## lines
Des | from | to | R | X | B | Line1 | Busno | Typ | P | Angle | Clust | Bus | Volt | P_line
Line | 1 | 2 | 0.0303 | 0.0999 | 0.0254 | 1 | 1 | Slack | 0.51 | 14.7065 | 3 | 1 | 1.0453 | -0.1176
Line | 1 | 3 | 0.0129 | 0.0424 | 0.01082 | 2 | 2 | PQ | 0.2 | 15.38 | 3 | 2 | 1.0431 | -0.39214
Line | 4 | 5 | 0.00176 | 0.00798 | 0.0021 | 3 | 3 | PQ | 0.39 | 15.6596 | 3 | 3 | 1.0453 | -1.0374
Line | 3 | 5 | 0.0241 | 0.108 | 0.0284 | 4 | 4 | PQ | 0.39 | 19.4581 | 3 | 4 | 1.06 | -0.6902
Line | 5 | 6 | 0.0119 | 0.054 | 0.01426 | 5 | 5 | PQ | 0 | 19.9327 | 3 | 5 | 1.0579 | 0.87132
Line | 6 | 7 | 0.00459 | 0.0208 | 0.0055 | 6 | 6 | PQ | 0.52 | 17.2355 | 3 | 6 | 1.0524 | 0.35158
Line | 8 | 9 | 0.00244 | 0.0305 | 1.162 | 7 | 7 | PQ | 0.19 | 16.8163 | 3 | 7 | 1.0507 | -4.4977
Transformer | 8 | 5 | 0 | 0.0267 | 0 | 8 | 8 | PQ | 0.28 | 25.0188 | 3 | 8 | 1.0419 | 3.323
Line | 9 | 10 | 0.00258 | 0.0322 | 1.23 | 9 | 9 | PQ | 0 | 32.8827 | 3 | 9 | 1.06 | -4.4977
Line | 4 | 11 | 0.0209 | 0.0688 | 0.01748 | 10 | 10 | PQ | -4.5 | 41.1848 | 3 | 10 | 1.052 | 0.64762
Line | 5 | 11 | 0.0203 | 0.0682 | 0.01738 | 11 | 11 | PQ | 0.7 | 16.904 | 3 | 11 | 1.0457 | 0.7747
Line | 11 | 12 | 0.00595 | 0.0196 | 0.00502 | 12 | 12 | PQ | -0.38 | 16.5011 | 3 | 12 | 1.0495 | 0.35852
Line | 2 | 12 | 0.0187 | 0.0616 | 0.01572 | 13 | 13 | PQ | 0.34 | 15.378 | 3 | 13 | 1.0337 | -0.3175
Line | 3 | 12 | 0.0484 | 0.16 | 0.0406 | 14 | 14 | PQ | 0.14 | 15.6954 | 3 | 14 | 1.0478 | -0.091747
Line | 7 | 12 | 0.00862 | 0.034 | 0.00874 | 15 | 15 | PQ | 0.9 | 15.0372 | 4 | 15 | 1.0461 | 0.16168
Line | 11 | 13 | 0.02225 | 0.0731 | 0.01876 | 16 | 16 | PQ | 0.25 | 16.0611 | 3 | 16 | 1.0458 | 0.36415
Line | 12 | 14 | 0.0215 | 0.0707 | 0.01816 | 17 | 17 | PQ | 0.11 | 17.6904 | 4 | 17 | 1.06 | 0.19881
Line | 13 | 15 | 0.0744 | 0.2444 | 0.06268 | 18 | 18 | PQ | 0.6 | 15.3396 | 4 | 18 | 1.0471 | 0.024325
Line | 14 | 15 | 0.0595 | 0.195 | 0.0502 | 19 | 19 | PQ | 0.45 | 14.7394 | 4 | 19 | 1.0457 | 0.058881
Line | 12 | 16 | 0.0212 | 0.0834 | 0.0214 | 20 | 20 | PQ | 0.18 | 15.4602 | 4 | 20 | 1.0351 | 0.092051
Line | 15 | 17 | 0.0132 | 0.0437 | 0.0444 | 21 | 21 | PQ | 0.14 | 16.8589 | 4 | 21 | 1.031 | -1.0591
Line | 16 | 17 | 0.0454 | 0.1801 | 0.0466 | 22 | 22 | PQ | 0.1 | 19.235 | 4 | 22 | 1.0351 | -0.15782
Line | 17 | 18 | 0.0123 | 0.0505 | 0.01298 | 23 | 23 | PQ | 0.07 | 24.0409 | 4 | 23 | 1.0506 | 0.81208
Line | 18 | 19 | 0.01119 | 0.0493 | 0.01142 | 24 | 24 | PQ | 0.13 | 23.4444 | 4 | 24 | 1.0497 | 0.21238
Line | 19 | 20 | 0.0252 | 0.117 | 0.0298 | 25 | 25 | PQ | -2.2 | 31.809 | 4 | 25 | 1.06 | -0.10748
Line | 15 | 19 | 0.012 | 0.0394 | 0.0101 | 26 | 26 | PQ | -3.14 | 33.6752 | 4 | 26 | 1.06 | 0.13188
Line | 20 | 21 | 0.0183 | 0.0849 | 0.0216 | 27 | 27 | PQ | 0.71 | 18.795 | 4 | 27 | 1.0439 | -0.28739
Line | 21 | 22 | 0.0209 | 0.097 | 0.0246 | 28 | 28 | PQ | 0.17 | 17.181 | 4 | 28 | 1.0365 | -0.42732
Line | 22 | 23 | 0.0342 | 0.159 | 0.0404 | 29 | 29 | PQ | 0.24 | 16.3193 | 4 | 29 | 1.0361 | -0.52727
Line | 23 | 24 | 0.0135 | 0.0492 | 0.0498 | 30 | 30 | PQ | 0 | 22.5797 | 4 | 30 | 1.0385 | 0.21147
Line | 23 | 25 | 0.0156 | 0.08 | 0.0864 | 31 | 31 | PQ | 0.36 | 16.472 | 4 | 31 | 1.0389 | -1.6939
Transformer | 26 | 25 | 0 | 0.0382 | 0 | 32 | 32 | PQ | 0.59 | 18.1902 | 4 | 32 | 1.0427 | 0.85225
Line | 25 | 27 | 0.0318 | 0.163 | 0.1764 | 33 | 33 | PQ | 0.23 | 14.2462 | 0 | 33 | 1.0448 | 1.3928
Line | 27 | 28 | 0.01913 | 0.0855 | 0.0216 | 34 | 34 | PQ | 0.59 | 14.7116 | 0 | 34 | 1.054 | 0.32932
Line | 28 | 29 | 0.0237 | 0.0943 | 0.0238 | 35 | 35 | PQ | 0.33 | 14.2523 | 0 | 35 | 1.0524 | 0.1594
Transformer | 30 | 17 | 0 | 0.0388 | 0 | 36 | 36 | PQ | 0.31 | 14.2477 | 0 | 36 | 1.0523 | 2.1982
Line | 8 | 30 | 0.00431 | 0.0504 | 0.514 | 37 | 37 | PQ | 0 | 15.2145 | 0 | 37 | 1.06 | 0.84423
Line | 26 | 30 | 0.00799 | 0.086 | 0.908 | 38 | 38 | PQ | 0 | 20.0876 | 0 | 38 | 1.0232 | 2.2506
Line | 17 | 31 | 0.0474 | 0.1563 | 0.0399 | 39 | 39 | PQ | 0.27 | 11.7611 | 0 | 39 | 1.0428 | 0.13599
Line | 29 | 31 | 0.0108 | 0.0331 | 0.0083 | 40 | 40 | PQ | 0.66 | 10.726 | 0 | 40 | 1.0431 | -0.080475
Line | 23 | 32 | 0.0317 | 0.1153 | 0.1173 | 41 | 41 | PQ | 0.37 | 10.1998 | 0 | 41 | 1.0368 | 0.88518
Line | 31 | 32 | 0.0298 | 0.0985 | 0.0251 | 42 | 42 | PQ | 0.96 | 11.6031 | 0 | 42 | 1.0438 | -0.3043
Line | 27 | 32 | 0.0229 | 0.0755 | 0.01926 | 43 | 43 | PQ | 0.18 | 14.2904 | 0 | 43 | 1.0413 | 0.13975
Line | 15 | 33 | 0.038 | 0.1244 | 0.03194 | 44 | 44 | PQ | 0.16 | 16.2064 | 1 | 44 | 1.0369 | 0.11093
Line | 19 | 34 | 0.0752 | 0.247 | 0.0632 | 45 | 45 | PQ | 0.53 | 17.7358 | 1 | 45 | 1.0329 | 0.0019634
Line | 35 | 36 | 0.00224 | 0.0102 | 0.00268 | 46 | 46 | PQ | 0.09 | 20.3619 | 1 | 46 | 1.0458 | 0.0079003
Line | 35 | 37 | 0.011 | 0.0497 | 0.01318 | 47 | 47 | PQ | 0.34 | 22.4166 | 1 | 47 | 1.0528 | -0.33773
Line | 33 | 37 | 0.0415 | 0.142 | 0.0366 | 48 | 48 | PQ | 0.2 | 21.9391 | 1 | 48 | 1.0565 | -0.11896
Line | 34 | 36 | 0.00871 | 0.0268 | 0.00568 | 49 | 49 | PQ | -1.17 | 22.9392 | 1 | 49 | 1.0589 | 0.30194
Line | 34 | 37 | 0.00256 | 0.0094 | 0.00984 | 50 | 50 | PQ | 0.17 | 20.7442 | 1 | 50 | 1.0492 | -0.93339
Transformer | 38 | 37 | 0 | 0.0375 | 0 | 51 | 51 | PQ | 0.17 | 17.9946 | 1 | 51 | 1.0331 | 2.2669
Line | 37 | 39 | 0.0321 | 0.106 | 0.027 | 52 | 52 | PQ | 0.18 | 17.0506 | 1 | 52 | 1.0277 | 0.56833
Line | 37 | 40 | 0.0593 | 0.168 | 0.042 | 53 | 53 | PQ | 0.23 | 16.112 | 1 | 53 | 1.0277 | 0.46607
Line | 30 | 38 | 0.00464 | 0.054 | 0.422 | 54 | 54 | PQ | 0.65 | 17.0193 | 1 | 54 | 1.0426 | 0.80507
Line | 39 | 40 | 0.0184 | 0.0605 | 0.01552 | 55 | 55 | PQ | 0.63 | 16.7425 | 1 | 55 | 1.0427 | 0.29846
Line | 40 | 41 | 0.0145 | 0.0487 | 0.01222 | 56 | 56 | PQ | 0.84 | 16.9236 | 1 | 56 | 1.0424 | 0.18848
Line | 40 | 42 | 0.0555 | 0.183 | 0.0466 | 57 | 57 | PQ | 0.12 | 18.1381 | 1 | 57 | 1.0427 | -0.083613
Line | 41 | 42 | 0.041 | 0.135 | 0.0344 | 58 | 58 | PQ | 0.12 | 17.2542 | 1 | 58 | 1.0351 | -0.18133
Line | 43 | 44 | 0.0608 | 0.2454 | 0.06068 | 59 | 59 | PQ | 1.22 | 21.0989 | 1 | 59 | 1.06 | -0.1362
Line | 34 | 43 | 0.0413 | 0.1681 | 0.04226 | 60 | 60 | PQ | 0.78 | 24.7203 | 1 | 60 | 1.0578 | 0.043709
Line | 44 | 45 | 0.0224 | 0.0901 | 0.0224 | 61 | 61 | PQ | -1.6 | 25.5902 | 1 | 61 | 1.06 | -0.29612
Line | 45 | 46 | 0.04 | 0.1356 | 0.0332 | 62 | 62 | PQ | 0.77 | 25.0136 | 1 | 62 | 1.056 | -0.33784
Line | 46 | 47 | 0.038 | 0.127 | 0.0316 | 63 | 63 | PQ | 0 | 24.3252 | 1 | 63 | 1.0332 | -0.28223
Line | 46 | 48 | 0.0601 | 0.189 | 0.0472 | 64 | 64 | PQ | 0 | 26.0665 | 1 | 64 | 1.0429 | -0.14557
Line | 47 | 49 | 0.0191 | 0.0625 | 0.01604 | 65 | 65 | PQ | -3.91 | 29.2408 | 1 | 65 | 1.0495 | -0.14585
Line | 42 | 49 | 0.0715 | 0.1615 | 0.086 | 66 | 66 | PQ | -3.53 | 29.5381 | 1 | 66 | 1.06 | -1.2245
Line | 45 | 49 | 0.0684 | 0.186 | 0.0444 | 67 | 67 | PQ | 0.28 | 26.5644 | 1 | 67 | 1.0523 | -0.48801
Line | 48 | 49 | 0.0179 | 0.0505 | 0.01258 | 68 | 68 | PQ | 0 | 28.6874 | 1 | 68 | 1.0409 | -0.34547
Line | 49 | 50 | 0.0267 | 0.0752 | 0.01874 | 69 | 69 | PQ | -3.81 | 30 | 1 | 69 | 1.06 | 0.50918
Line | 49 | 51 | 0.0486 | 0.137 | 0.0342 | 70 | 70 | PQ | 0.66 | 23.2846 | 1 | 70 | 1.0393 | 0.6296
Line | 51 | 52 | 0.0203 | 0.0588 | 0.01396 | 71 | 71 | PQ | 0 | 23.0706 | 1 | 71 | 1.0398 | 0.28005
Line | 52 | 53 | 0.0405 | 0.1635 | 0.04058 | 72 | 72 | PQ | 0.12 | 22.6045 | 4 | 72 | 1.0416 | 0.10014
Line | 53 | 54 | 0.0263 | 0.122 | 0.031 | 73 | 73 | PQ | 0.06 | 22.9146 | 1 | 73 | 1.0386 | -0.12974
Line | 49 | 54 | 0.073 | 0.1445 | 0.0738 | 74 | 74 | PQ | 0.68 | 22.058 | 1 | 74 | 1.0314 | 0.71466
Line | 54 | 55 | 0.0169 | 0.0707 | 0.0202 | 75 | 75 | PQ | 0.47 | 23.2633 | 1 | 75 | 1.0318 | 0.068304
Line | 54 | 56 | 0.00275 | 0.00955 | 0.00732 | 76 | 76 | PQ | 0.68 | 22.1656 | 1 | 76 | 1.0302 | 0.17485
Line | 55 | 56 | 0.00488 | 0.0151 | 0.00374 | 77 | 77 | PQ | 0.61 | 27.6599 | 1 | 77 | 1.0478 | -0.20922
Line | 56 | 57 | 0.0343 | 0.0966 | 0.0242 | 78 | 78 | PQ | 0.71 | 27.3583 | 1 | 78 | 1.043 | -0.21932
Line | 50 | 57 | 0.0474 | 0.134 | 0.0332 | 79 | 79 | PQ | 0.39 | 27.7575 | 1 | 79 | 1.0442 | 0.33926
Line | 56 | 58 | 0.0343 | 0.0966 | 0.0242 | 80 | 80 | PQ | -3.47 | 30.4823 | 1 | 80 | 1.06 | -0.059696
Line | 51 | 58 | 0.0255 | 0.0719 | 0.01788 | 81 | 81 | PQ | 0 | 29.3474 | 1 | 81 | 1.027 | 0.17964
Line | 54 | 59 | 0.0503 | 0.2293 | 0.0598 | 82 | 82 | PQ | 0.54 | 28.5253 | 2 | 82 | 1.0405 | -0.31036
Line | 56 | 59 | 0.0825 | 0.251 | 0.0569 | 83 | 83 | PQ | 0.2 | 29.7362 | 2 | 83 | 1.044 | -0.29018
Line | 56 | 59 | 0.0803 | 0.239 | 0.0536 | 84 | 84 | PQ | 0.11 | 32.1075 | 2 | 84 | 1.0485 | -0.30475
Line | 55 | 59 | 0.04739 | 0.2158 | 0.05646 | 85 | 85 | PQ | 0.24 | 33.663 | 2 | 85 | 1.0571 | -0.35215
Line | 59 | 60 | 0.0317 | 0.145 | 0.0376 | 86 | 86 | PQ | 0.21 | 32.4649 | 2 | 86 | 1.0482 | -0.43568
Line | 59 | 61 | 0.0328 | 0.15 | 0.0388 | 87 | 87 | PQ | -0.04 | 32.9392 | 2 | 87 | 1.0562 | -0.52233
Line | 60 | 61 | 0.00264 | 0.0135 | 0.01456 | 88 | 88 | PQ | 0.48 | 36.8727 | 2 | 88 | 1.0509 | -1.1241
Line | 60 | 62 | 0.0123 | 0.0561 | 0.01468 | 89 | 89 | PQ | -6.07 | 41.0713 | 2 | 89 | 1.06 | -0.091194
Line | 61 | 62 | 0.00824 | 0.0376 | 0.0098 | 90 | 90 | PQ | 1.63 | 34.8863 | 2 | 90 | 1.0422 | 0.26753
Transformer | 63 | 59 | 0 | 0.0386 | 0 | 91 | 91 | PQ | 0.1 | 34.7573 | 2 | 91 | 1.0466 | 1.4581
Line | 63 | 64 | 0.00172 | 0.02 | 0.216 | 92 | 92 | PQ | 0.65 | 35.2897 | 2 | 92 | 1.0567 | -1.5188
Transformer | 64 | 61 | 0 | 0.0268 | 0 | 93 | 93 | PQ | 0.12 | 32.3118 | 2 | 93 | 1.0446 | 0.31004
Line | 38 | 65 | 0.00901 | 0.0986 | 1.046 | 94 | 94 | PQ | 0.3 | 30.2446 | 2 | 94 | 1.0407 | -1.6194
Line | 64 | 65 | 0.00269 | 0.0302 | 0.38 | 95 | 95 | PQ | 0.42 | 29.0903 | 2 | 95 | 1.0293 | -1.8336
Line | 49 | 66 | 0.018 | 0.0919 | 0.0248 | 96 | 96 | PQ | 0.38 | 28.9518 | 2 | 96 | 1.0377 | -1.2526
Line | 49 | 66 | 0.018 | 0.0919 | 0.0248 | 97 | 97 | PQ | 0.15 | 29.3059 | 2 | 97 | 1.0443 | -1.2526
Line | 62 | 66 | 0.0482 | 0.218 | 0.0578 | 98 | 98 | PQ | 0.34 | 29.0477 | 2 | 98 | 1.0522 | -0.36205
Line | 62 | 67 | 0.0258 | 0.117 | 0.031 | 99 | 99 | PQ | 0.42 | 28.8463 | 2 | 99 | 1.0545 | -0.23122
Transformer | 65 | 66 | 0 | 0.037 | 0 | 100 | 100 | PQ | -2.15 | 30.157 | 2 | 100 | 1.0591 | -0.14013
Line | 66 | 67 | 0.0224 | 0.1015 | 0.02682 | 101 | 101 | PQ | 0.22 | 31.3826 | 2 | 101 | 1.0461 | 0.51108
Line | 65 | 68 | 0.00138 | 0.016 | 0.638 | 102 | 102 | PQ | 0.05 | 33.8821 | 2 | 102 | 1.0524 | 0.60338
Line | 47 | 69 | 0.0844 | 0.2778 | 0.07092 | 103 | 103 | PQ | -0.17 | 26.7325 | 2 | 103 | 1.052 | -0.4762
Line | 49 | 69 | 0.0985 | 0.324 | 0.0828 | 104 | 104 | PQ | 0.38 | 23.8399 | 2 | 104 | 1.0435 | -0.38016
Transformer | 68 | 69 | 0 | 0.037 | 0 | 105 | 105 | PQ | 0.31 | 22.8021 | 2 | 105 | 1.041 | -0.61885
Line | 69 | 70 | 0.03 | 0.127 | 0.122 | 106 | 106 | PQ | 0.43 | 22.5325 | 2 | 106 | 1.0349 | 0.92241
Line | 24 | 70 | 0.00221 | 0.4115 | 0.10198 | 107 | 107 | PQ | 0.5 | 20.046 | 2 | 107 | 1.0348 | 0.006775
Line | 70 | 71 | 0.00882 | 0.0355 | 0.00878 | 108 | 108 | PQ | 0.02 | 21.8256 | 2 | 108 | 1.04 | 0.10515
Line | 24 | 72 | 0.0488 | 0.196 | 0.0488 | 109 | 109 | PQ | 0.08 | 21.4586 | 2 | 109 | 1.0397 | 0.07476
Line | 71 | 72 | 0.0446 | 0.18 | 0.04444 | 110 | 110 | PQ | 0.39 | 20.8368 | 2 | 110 | 1.0421 | 0.045179
Line | 71 | 73 | 0.00866 | 0.0454 | 0.01178 | 111 | 111 | PQ | -0.36 | 22.3941 | 2 | 111 | 1.0498 | 0.05997
Line | 70 | 74 | 0.0401 | 0.1323 | 0.03368 | 112 | 112 | PQ | 0.68 | 18.3432 | 2 | 112 | 1.0348 | 0.16174
Line | 70 | 75 | 0.0428 | 0.141 | 0.036 | 113 | 113 | PQ | 0.06 | 17.6649 | 4 | 113 | 1.0529 | 0.002631
Line | 69 | 75 | 0.0405 | 0.122 | 0.124 | 114 | 114 | PQ | 0.08 | 17.8892 | 4 | 114 | 1.0387 | 0.96326
Line | 74 | 75 | 0.0123 | 0.0406 | 0.01034 | 115 | 115 | PQ | 0.22 | 17.8858 | 4 | 115 | 1.0384 | -0.51791
Line | 76 | 77 | 0.0444 | 0.148 | 0.0368 | 116 | 116 | PQ | 1.84 | 28.2605 | 1 | 116 | 1.0441 | -0.64761
Line | 69 | 77 | 0.0309 | 0.101 | 0.1038 | 117 | 117 | PQ | 0.2 | 14.8969 | 3 | 117 | 1.0346 | 0.40417
Line | 75 | 77 | 0.0601 | 0.1999 | 0.04978 | 118 | 118 | PQ | 0.33 | 22.2655 | 1 | 118 | 1.0251 | -0.38367
Line | 77 | 78 | 0.00376 | 0.0124 | 0.01264 | 119 | [7 empty] | 0.42426
Line | 78 | 79 | 0.00546 | 0.0244 | 0.00648 | 120 | [7 empty] | -0.28538
Line | 77 | 80 | 0.017 | 0.0485 | 0.0472 | 121 | [7 empty] | -1.0152
Line | 77 | 80 | 0.0294 | 0.105 | 0.0228 | 122 | [7 empty] | -0.46891
Line | 79 | 80 | 0.0156 | 0.0704 | 0.0187 | 123 | [7 empty] | -0.67518
Line | 68 | 81 | 0.00175 | 0.0202 | 0.808 | 124 | [7 empty] | -0.56997
Transformer | 81 | 80 | 0 | 0.037 | 0 | 125 | [7 empty] | -0.53509
Line | 77 | 82 | 0.0298 | 0.0853 | 0.08174 | 126 | [7 empty] | -0.17698
Line | 82 | 83 | 0.0112 | 0.03665 | 0.03796 | 127 | [7 empty] | -0.57633
Line | 83 | 84 | 0.0625 | 0.132 | 0.0258 | 128 | [7 empty] | -0.31338
Line | 83 | 85 | 0.043 | 0.148 | 0.0348 | 129 | [7 empty] | -0.46285
Line | 84 | 85 | 0.0302 | 0.0641 | 0.01234 | 130 | [7 empty] | -0.42332
Line | 85 | 86 | 0.035 | 0.123 | 0.0276 | 131 | [7 empty] | 0.16991
Line | 86 | 87 | 0.02828 | 0.2074 | 0.0445 | 132 | [7 empty] | -0.039889
Line | 85 | 88 | 0.02 | 0.102 | 0.0276 | 133 | [7 empty] | -0.54894
Line | 85 | 89 | 0.0239 | 0.173 | 0.047 | 134 | [7 empty] | -0.74702
Line | 88 | 89 | 0.0139 | 0.0712 | 0.01934 | 135 | [7 empty] | -1.0287
Line | 89 | 90 | 0.0518 | 0.188 | 0.0528 | 136 | [7 empty] | 0.57391
Line | 89 | 90 | 0.0238 | 0.0997 | 0.106 | 137 | [7 empty] | 1.0822
Line | 90 | 91 | 0.0254 | 0.0836 | 0.0214 | 138 | [7 empty] | 0.026926
Line | 89 | 92 | 0.0099 | 0.0505 | 0.0548 | 139 | [7 empty] | 1.9972
Line | 89 | 92 | 0.0393 | 0.1581 | 0.0414 | 140 | [7 empty] | 0.63793
Line | 91 | 92 | 0.0387 | 0.1272 | 0.03268 | 141 | [7 empty] | -0.073023
Line | 92 | 93 | 0.0258 | 0.0848 | 0.0218 | 142 | [7 empty] | 0.61259
Line | 92 | 94 | 0.0481 | 0.158 | 0.0406 | 143 | [7 empty] | 0.55702
Line | 93 | 94 | 0.0223 | 0.0732 | 0.01876 | 144 | [7 empty] | 0.49265
Line | 94 | 95 | 0.0132 | 0.0434 | 0.0111 | 145 | [7 empty] | 0.46396
Line | 80 | 96 | 0.0356 | 0.182 | 0.0494 | 146 | [7 empty] | 0.1467
Line | 82 | 96 | 0.0162 | 0.053 | 0.0544 | 147 | [7 empty] | -0.14038
Line | 94 | 96 | 0.0269 | 0.0869 | 0.023 | 148 | [7 empty] | 0.25952
Line | 80 | 97 | 0.0183 | 0.0934 | 0.0254 | 149 | [7 empty] | 0.21972
Line | 80 | 98 | 0.0238 | 0.108 | 0.0286 | 150 | [7 empty] | 0.23172
Line | 80 | 99 | 0.0454 | 0.206 | 0.0546 | 151 | [7 empty] | 0.13855
Line | 92 | 100 | 0.0648 | 0.295 | 0.0472 | 152 | [7 empty] | 0.30352
Line | 94 | 100 | 0.0178 | 0.058 | 0.0604 | 153 | [7 empty] | 0.026352
Line | 95 | 96 | 0.0171 | 0.0547 | 0.01474 | 154 | [7 empty] | 0.044171
Line | 96 | 97 | 0.0173 | 0.0885 | 0.024 | 155 | [7 empty] | -0.069799
Line | 98 | 100 | 0.0397 | 0.179 | 0.0476 | 156 | [7 empty] | -0.1081
Line | 99 | 100 | 0.018 | 0.0813 | 0.0216 | 157 | [7 empty] | -0.28124
Line | 100 | 101 | 0.0277 | 0.1262 | 0.0328 | 158 | [7 empty] | -0.16942
Line | 92 | 102 | 0.0123 | 0.0559 | 0.01464 | 159 | [7 empty] | 0.43928
Line | 101 | 102 | 0.0246 | 0.112 | 0.0294 | 160 | [7 empty] | -0.3893
Line | 100 | 103 | 0.016 | 0.0525 | 0.0536 | 161 | [7 empty] | 1.1379
Line | 100 | 104 | 0.0451 | 0.204 | 0.0541 | 162 | [7 empty] | 0.54018
Line | 103 | 104 | 0.0466 | 0.1584 | 0.0407 | 163 | [7 empty] | 0.31856
Line | 103 | 105 | 0.0535 | 0.1625 | 0.0408 | 164 | [7 empty] | 0.42193
Line | 100 | 106 | 0.0605 | 0.229 | 0.062 | 165 | [7 empty] | 0.58081
Line | 104 | 105 | 0.00994 | 0.0378 | 0.00986 | 166 | [7 empty] | 0.47894
Line | 105 | 106 | 0.014 | 0.0547 | 0.01434 | 167 | [7 empty] | 0.085994
Line | 105 | 107 | 0.053 | 0.183 | 0.0472 | 168 | [7 empty] | 0.26273
Line | 105 | 108 | 0.0261 | 0.0703 | 0.01844 | 169 | [7 empty] | 0.24231
Line | 106 | 107 | 0.053 | 0.183 | 0.0472 | 170 | [7 empty] | 0.23702
Line | 108 | 109 | 0.0105 | 0.0288 | 0.0076 | 171 | [7 empty] | 0.22232
Line | 103 | 110 | 0.03906 | 0.1813 | 0.0461 | 172 | [7 empty] | 0.56728
Line | 109 | 110 | 0.0278 | 0.0762 | 0.0202 | 173 | [7 empty] | 0.14236
Line | 110 | 111 | 0.022 | 0.0755 | 0.02 | 174 | [7 empty] | -0.35982
Line | 110 | 112 | 0.0247 | 0.064 | 0.062 | 175 | [7 empty] | 0.67966
Line | 17 | 113 | 0.00913 | 0.0301 | 0.00768 | 176 | [7 empty] | 0.014826
Line | 32 | 113 | 0.0615 | 0.203 | 0.0518 | 177 | [7 empty] | 0.045143
Line | 32 | 114 | 0.0135 | 0.0612 | 0.01628 | 178 | [7 empty] | 0.085787
Line | 27 | 115 | 0.0164 | 0.0741 | 0.01972 | 179 | [7 empty] | 0.21406
Line | 114 | 115 | 0.0023 | 0.0104 | 0.00276 | 180 | [7 empty] | 0.0058281
Line | 68 | 116 | 0.00034 | 0.00405 | 0.164 | 181 | [7 empty] | 1.8388
Line | 12 | 117 | 0.0329 | 0.14 | 0.0358 | 182 | [7 empty] | 0.1999
Line | 75 | 118 | 0.0145 | 0.0481 | 0.01198 | 183 | [7 empty] | 0.36188
Line | 76 | 118 | 0.0164 | 0.0544 | 0.01356 | 184 | [7 empty] | -0.032049

## lineflow
from | Ang | to | Ang2 | P | Diff
1 | 0 | 2 | 0.67347 | -0.1176 | -0.67347 | 1 | 14.7065 | 0
1 | 0 | 3 | 0.95313 | -0.39214 | -0.95313 | 2 | 15.38 | 0.67347
4 | 4.7516 | 5 | 5.2262 | -1.0374 | -0.47457 | 3 | 15.6596 | 0.95313
3 | 0.95313 | 5 | 5.2262 | -0.6902 | -4.2731 | 4 | 19.4581 | 4.7516
5 | 5.2262 | 6 | 2.529 | 0.87132 | 2.6972 | 5 | 19.9327 | 5.2262
6 | 2.529 | 7 | 2.1098 | 0.35158 | 0.41921 | 6 | 17.2355 | 2.529
8 | 10.3123 | 9 | 18.1762 | -4.4977 | -7.8638 | 7 | 16.8163 | 2.1098
8 | 10.3123 | 5 | 5.2262 | 3.323 | 5.0861 | 8 | 25.0188 | 10.3123
9 | 18.1762 | 10 | 26.4783 | -4.4977 | -8.3022 | 9 | 32.8827 | 18.1762
4 | 4.7516 | 11 | 2.1974 | 0.64762 | 2.5542 | 10 | 41.1848 | 26.4783
5 | 5.2262 | 11 | 2.1974 | 0.7747 | 3.0287 | 11 | 16.904 | 2.1974
11 | 2.1974 | 12 | 1.7946 | 0.35852 | 0.40282 | 12 | 16.5011 | 1.7946
2 | 0.67347 | 12 | 1.7946 | -0.3175 | -1.1212 | 13 | 15.378 | 0.67149
3 | 0.95313 | 12 | 1.7946 | -0.091747 | -0.84151 | 14 | 15.6954 | 0.98888
7 | 2.1098 | 12 | 1.7946 | 0.16168 | 0.31512 | 15 | 15.0372 | 0.33069
11 | 2.1974 | 13 | 0.67149 | 0.36415 | 1.526 | 16 | 16.0611 | 1.3545
12 | 1.7946 | 14 | 0.98888 | 0.19881 | 0.80575 | 17 | 17.6904 | 2.9839
13 | 0.67149 | 15 | 0.33069 | 0.024325 | 0.34079 | 18 | 15.3396 | 0.63305
14 | 0.98888 | 15 | 0.33069 | 0.058881 | 0.65819 | 19 | 14.7394 | 0.032842
12 | 1.7946 | 16 | 1.3545 | 0.092051 | 0.44008 | 20 | 15.4602 | 0.75371
15 | 0.33069 | 17 | 2.9839 | -1.0591 | -2.6532 | 21 | 16.8589 | 2.1524
16 | 1.3545 | 17 | 2.9839 | -0.15782 | -1.6294 | 22 | 19.235 | 4.5285
17 | 2.9839 | 18 | 0.63305 | 0.81208 | 2.3509 | 23 | 24.0409 | 9.3343
18 | 0.63305 | 19 | 0.032842 | 0.21238 | 0.60021 | 24 | 23.4444 | 8.7379
19 | 0.032842 | 20 | 0.75371 | -0.10748 | -0.72087 | 25 | 31.809 | 17.1025
15 | 0.33069 | 19 | 0.032842 | 0.13188 | 0.29785 | 26 | 33.6752 | 18.9687
20 | 0.75371 | 21 | 2.1524 | -0.28739 | -1.3987 | 27 | 18.795 | 4.0885
21 | 2.1524 | 22 | 4.5285 | -0.42732 | -2.3761 | 28 | 17.181 | 2.4745
22 | 4.5285 | 23 | 9.3343 | -0.52727 | -4.8058 | 29 | 16.3193 | 1.6128
23 | 9.3343 | 24 | 8.7379 | 0.21147 | 0.59642 | 30 | 22.5797 | 7.8732
23 | 9.3343 | 25 | 17.1025 | -1.6939 | -7.7681 | 31 | 16.472 | 1.7655
26 | 18.9687 | 25 | 17.1025 | 0.85225 | 1.8663 | 32 | 18.1902 | 3.4837
25 | 17.1025 | 27 | 4.0885 | 1.3928 | 13.0139 | 33 | 14.2462 | -0.46033
27 | 4.0885 | 28 | 2.4745 | 0.32932 | 1.6141 | 34 | 14.7116 | 0.0050414
28 | 2.4745 | 29 | 1.6128 | 0.1594 | 0.86169 | 35 | 14.2523 | -0.45422
30 | 7.8732 | 17 | 2.9839 | 2.1982 | 4.8893 | 36 | 14.2477 | -0.45883
8 | 10.3123 | 30 | 7.8732 | 0.84423 | 2.4391 | 37 | 15.2145 | 0.508
26 | 18.9687 | 30 | 7.8732 | 2.2506 | 11.0955 | 38 | 20.0876 | 5.3811
17 | 2.9839 | 31 | 1.7655 | 0.13599 | 1.2185 | 39 | 11.7611 | -2.9454
29 | 1.6128 | 31 | 1.7655 | -0.080475 | -0.1527 | 40 | 10.726 | -3.9805
23 | 9.3343 | 32 | 3.4837 | 0.88518 | 5.8507 | 41 | 10.1998 | -4.5067
31 | 1.7655 | 32 | 3.4837 | -0.3043 | -1.7182 | 42 | 11.6031 | -3.1034
27 | 4.0885 | 32 | 3.4837 | 0.13975 | 0.60484 | 43 | 14.2904 | -0.41615
15 | 0.33069 | 33 | -0.46033 | 0.11093 | 0.79103 | 44 | 16.2064 | 1.4998
19 | 0.032842 | 34 | 0.0050414 | 0.0019634 | 0.027801 | 45 | 17.7358 | 3.0293
35 | -0.45422 | 36 | -0.45883 | 0.0079003 | 0.0046194 | 46 | 20.3619 | 5.6554
35 | -0.45422 | 37 | 0.508 | -0.33773 | -0.96222 | 47 | 22.4166 | 7.7101
33 | -0.46033 | 37 | 0.508 | -0.11896 | -0.96834 | 48 | 21.9391 | 7.2326
34 | 0.0050414 | 36 | -0.45883 | 0.30194 | 0.46388 | 49 | 22.9392 | 8.2327
34 | 0.0050414 | 37 | 0.508 | -0.93339 | -0.50296 | 50 | 20.7442 | 6.0377
38 | 5.3811 | 37 | 0.508 | 2.2669 | 4.8731 | 51 | 17.9946 | 3.2881
37 | 0.508 | 39 | -2.9454 | 0.56833 | 3.4534 | 52 | 17.0506 | 2.3441
37 | 0.508 | 40 | -3.9805 | 0.46607 | 4.4885 | 53 | 16.112 | 1.4055
30 | 7.8732 | 38 | 5.3811 | 0.80507 | 2.4921 | 54 | 17.0193 | 2.3128
39 | -2.9454 | 40 | -3.9805 | 0.29846 | 1.0351 | 55 | 16.7425 | 2.036
40 | -3.9805 | 41 | -4.5067 | 0.18848 | 0.52618 | 56 | 16.9236 | 2.2171
40 | -3.9805 | 42 | -3.1034 | -0.083613 | -0.87714 | 57 | 18.1381 | 3.4316
41 | -4.5067 | 42 | -3.1034 | -0.18133 | -1.4033 | 58 | 17.2542 | 2.5477
43 | -0.41615 | 44 | 1.4998 | -0.1362 | -1.916 | 59 | 21.0989 | 6.3924
34 | 0.0050414 | 43 | -0.41615 | 0.043709 | 0.42119 | 60 | 24.7203 | 10.0138
44 | 1.4998 | 45 | 3.0293 | -0.29612 | -1.5294 | 61 | 25.5902 | 10.8837
45 | 3.0293 | 46 | 5.6554 | -0.33784 | -2.6261 | 62 | 25.0136 | 10.3071
46 | 5.6554 | 47 | 7.7101 | -0.28223 | -2.0547 | 63 | 24.3252 | 9.6187
46 | 5.6554 | 48 | 7.2326 | -0.14557 | -1.5771 | 64 | 26.0665 | 11.36
47 | 7.7101 | 49 | 8.2327 | -0.14585 | -0.52257 | 65 | 29.2408 | 14.5343
42 | -3.1034 | 49 | 8.2327 | -1.2245 | -11.336 | 66 | 29.5381 | 14.8315
45 | 3.0293 | 49 | 8.2327 | -0.48801 | -5.2034 | 67 | 26.5644 | 11.8579
48 | 7.2326 | 49 | 8.2327 | -0.34547 | -1.0001 | 68 | 28.6874 | 13.9809
49 | 8.2327 | 50 | 6.0377 | 0.50918 | 2.195 | 69 | 30 | 15.2935
49 | 8.2327 | 51 | 3.2881 | 0.6296 | 4.9446 | 70 | 23.2846 | 8.5781
51 | 3.2881 | 52 | 2.3441 | 0.28005 | 0.94398 | 71 | 23.0706 | 8.3641
52 | 2.3441 | 53 | 1.4055 | 0.10014 | 0.93862 | 72 | 22.6045 | 7.8979
53 | 1.4055 | 54 | 2.3128 | -0.12974 | -0.90735 | 73 | 22.9146 | 8.208
49 | 8.2327 | 54 | 2.3128 | 0.71466 | 5.9198 | 74 | 22.058 | 7.3514
54 | 2.3128 | 55 | 2.036 | 0.068304 | 0.27683 | 75 | 23.2633 | 8.5568
54 | 2.3128 | 56 | 2.2171 | 0.17485 | 0.095721 | 76 | 22.1656 | 7.4591
55 | 2.036 | 56 | 2.2171 | -0.20922 | -0.18111 | 77 | 27.6599 | 12.9534
56 | 2.2171 | 57 | 3.4316 | -0.21932 | -1.2145 | 78 | 27.3583 | 12.6518
50 | 6.0377 | 57 | 3.4316 | 0.33926 | 2.6061 | 79 | 27.7575 | 13.051
56 | 2.2171 | 58 | 2.5477 | -0.059696 | -0.33057 | 80 | 30.4823 | 15.7758
51 | 3.2881 | 58 | 2.5477 | 0.17964 | 0.74039 | 81 | 29.3474 | 14.6409
54 | 2.3128 | 59 | 6.3924 | -0.31036 | -4.0795 | 82 | 28.5253 | 13.8188
56 | 2.2171 | 59 | 6.3924 | -0.29018 | -4.1753 | 83 | 29.7362 | 15.0296
56 | 2.2171 | 59 | 6.3924 | -0.30475 | -4.1753 | 84 | 32.1075 | 17.4009
55 | 2.036 | 59 | 6.3924 | -0.35215 | -4.3564 | 85 | 33.663 | 18.9565
59 | 6.3924 | 60 | 10.0138 | -0.43568 | -3.6214 | 86 | 32.4649 | 17.7584
59 | 6.3924 | 61 | 10.8837 | -0.52233 | -4.4913 | 87 | 32.9392 | 18.2327
60 | 10.0138 | 61 | 10.8837 | -1.1241 | -0.86992 | 88 | 36.8727 | 22.1662
60 | 10.0138 | 62 | 10.3071 | -0.091194 | -0.29327 | 89 | 41.0713 | 26.3648
61 | 10.8837 | 62 | 10.3071 | 0.26753 | 0.57664 | 90 | 34.8863 | 20.1798
63 | 9.6187 | 59 | 6.3924 | 1.4581 | 3.2263 | 91 | 34.7573 | 20.0508
63 | 9.6187 | 64 | 11.36 | -1.5188 | -1.7413 | 92 | 35.2897 | 20.5832
64 | 11.36 | 61 | 10.8837 | 0.31004 | 0.47631 | 93 | 32.3118 | 17.6053
38 | 5.3811 | 65 | 14.5343 | -1.6194 | -9.1532 | 94 | 30.2446 | 15.5381
64 | 11.36 | 65 | 14.5343 | -1.8336 | -3.1743 | 95 | 29.0903 | 14.3838
49 | 8.2327 | 66 | 14.8315 | -1.2526 | -6.5989 | 96 | 28.9518 | 14.2453
49 | 8.2327 | 66 | 14.8315 | -1.2526 | -6.5989 | 97 | 29.3059 | 14.5994
62 | 10.3071 | 66 | 14.8315 | -0.36205 | -4.5245 | 98 | 29.0477 | 14.3412
62 | 10.3071 | 67 | 11.8579 | -0.23122 | -1.5508 | 99 | 28.8463 | 14.1397
65 | 14.5343 | 66 | 14.8315 | -0.14013 | -0.29723 | 100 | 30.157 | 15.4505
66 | 14.8315 | 67 | 11.8579 | 0.51108 | 2.9737 | 101 | 31.3826 | 16.6761
65 | 14.5343 | 68 | 13.9809 | 0.60338 | 0.55342 | 102 | 33.8821 | 19.1756
47 | 7.7101 | 69 | 15.2935 | -0.4762 | -7.5834 | 103 | 26.7325 | 12.026
49 | 8.2327 | 69 | 15.2935 | -0.38016 | -7.0608 | 104 | 23.8399 | 9.1334
68 | 13.9809 | 69 | 15.2935 | -0.61885 | -1.3126 | 105 | 22.8021 | 8.0956
69 | 15.2935 | 70 | 8.5781 | 0.92241 | 6.7154 | 106 | 22.5325 | 7.826
24 | 8.7379 | 70 | 8.5781 | 0.006775 | 0.15982 | 107 | 20.046 | 5.3395
70 | 8.5781 | 71 | 8.3641 | 0.10515 | 0.21398 | 108 | 21.8256 | 7.1191
24 | 8.7379 | 72 | 7.8979 | 0.07476 | 0.83998 | 109 | 21.4586 | 6.7521
71 | 8.3641 | 72 | 7.8979 | 0.045179 | 0.46618 | 110 | 20.8368 | 6.1302
71 | 8.3641 | 73 | 8.208 | 0.05997 | 0.15607 | 111 | 22.3941 | 7.6875
70 | 8.5781 | 74 | 7.3514 | 0.16174 | 1.2267 | 112 | 18.3432 | 3.6367
70 | 8.5781 | 75 | 8.5568 | 0.002631 | 0.021266 | 113 | 17.6649 | 2.9584
69 | 15.2935 | 75 | 8.5568 | 0.96326 | 6.7367 | 114 | 17.8892 | 3.1827
74 | 7.3514 | 75 | 8.5568 | -0.51791 | -1.2054 | 115 | 17.8858 | 3.1792
76 | 7.4591 | 77 | 12.9534 | -0.64761 | -5.4943 | 116 | 28.2605 | 13.554
69 | 15.2935 | 77 | 12.9534 | 0.40417 | 2.3401 | 117 | 14.8969 | 0.19035
75 | 8.5568 | 77 | 12.9534 | -0.38367 | -4.3966 | 118 | 22.2655 | 7.559
77 | 12.9534 | 78 | 12.6518 | 0.42426 | 0.30157
78 | 12.6518 | 79 | 13.051 | -0.28538 | -0.39917
77 | 12.9534 | 80 | 15.7758 | -1.0152 | -2.8224
77 | 12.9534 | 80 | 15.7758 | -0.46891 | -2.8224
79 | 13.051 | 80 | 15.7758 | -0.67518 | -2.7248
68 | 13.9809 | 81 | 14.6409 | -0.56997 | -0.66
81 | 14.6409 | 80 | 15.7758 | -0.53509 | -1.1349
77 | 12.9534 | 82 | 13.8188 | -0.17698 | -0.86539
82 | 13.8188 | 83 | 15.0296 | -0.57633 | -1.2108
83 | 15.0296 | 84 | 17.4009 | -0.31338 | -2.3713
83 | 15.0296 | 85 | 18.9565 | -0.46285 | -3.9268
84 | 17.4009 | 85 | 18.9565 | -0.42332 | -1.5555
85 | 18.9565 | 86 | 17.7584 | 0.16991 | 1.1981
86 | 17.7584 | 87 | 18.2327 | -0.039889 | -0.47425
85 | 18.9565 | 88 | 22.1662 | -0.54894 | -3.2097
85 | 18.9565 | 89 | 26.3648 | -0.74702 | -7.4084
88 | 22.1662 | 89 | 26.3648 | -1.0287 | -4.1987
89 | 26.3648 | 90 | 20.1798 | 0.57391 | 6.185
89 | 26.3648 | 90 | 20.1798 | 1.0822 | 6.185
90 | 20.1798 | 91 | 20.0508 | 0.026926 | 0.12904
89 | 26.3648 | 92 | 20.5832 | 1.9972 | 5.7816
89 | 26.3648 | 92 | 20.5832 | 0.63793 | 5.7816
91 | 20.0508 | 92 | 20.5832 | -0.073023 | -0.53246
92 | 20.5832 | 93 | 17.6053 | 0.61259 | 2.9779
92 | 20.5832 | 94 | 15.5381 | 0.55702 | 5.0451
93 | 17.6053 | 94 | 15.5381 | 0.49265 | 2.0672
94 | 15.5381 | 95 | 14.3838 | 0.46396 | 1.1543
80 | 15.7758 | 96 | 14.2453 | 0.1467 | 1.5305
82 | 13.8188 | 96 | 14.2453 | -0.14038 | -0.4265
94 | 15.5381 | 96 | 14.2453 | 0.25952 | 1.2928
80 | 15.7758 | 97 | 14.5994 | 0.21972 | 1.1764
80 | 15.7758 | 98 | 14.3412 | 0.23172 | 1.4346
80 | 15.7758 | 99 | 14.1397 | 0.13855 | 1.6361
92 | 20.5832 | 100 | 15.4505 | 0.30352 | 5.1328
94 | 15.5381 | 100 | 15.4505 | 0.026352 | 0.087618
95 | 14.3838 | 96 | 14.2453 | 0.044171 | 0.1385
96 | 14.2453 | 97 | 14.5994 | -0.069799 | -0.35411
98 | 14.3412 | 100 | 15.4505 | -0.1081 | -1.1093
99 | 14.1397 | 100 | 15.4505 | -0.28124 | -1.3107
100 | 15.4505 | 101 | 16.6761 | -0.16942 | -1.2256
92 | 20.5832 | 102 | 19.1756 | 0.43928 | 1.4077
101 | 16.6761 | 102 | 19.1756 | -0.3893 | -2.4995
100 | 15.4505 | 103 | 12.026 | 1.1379 | 3.4245
100 | 15.4505 | 104 | 9.1334 | 0.54018 | 6.3171
103 | 12.026 | 104 | 9.1334 | 0.31856 | 2.8926
103 | 12.026 | 105 | 8.0956 | 0.42193 | 3.9304
100 | 15.4505 | 106 | 7.826 | 0.58081 | 7.6245
104 | 9.1334 | 105 | 8.0956 | 0.47894 | 1.0378
105 | 8.0956 | 106 | 7.826 | 0.085994 | 0.26965
105 | 8.0956 | 107 | 5.3395 | 0.26273 | 2.7561
105 | 8.0956 | 108 | 7.1191 | 0.24231 | 0.97648
106 | 7.826 | 107 | 5.3395 | 0.23702 | 2.4865
108 | 7.1191 | 109 | 6.7521 | 0.22232 | 0.36704
103 | 12.026 | 110 | 6.1302 | 0.56728 | 5.8958
109 | 6.7521 | 110 | 6.1302 | 0.14236 | 0.62184
110 | 6.1302 | 111 | 7.6875 | -0.35982 | -1.5573
110 | 6.1302 | 112 | 3.6367 | 0.67966 | 2.4935
17 | 2.9839 | 113 | 2.9584 | 0.014826 | 0.025583
32 | 3.4837 | 113 | 2.9584 | 0.045143 | 0.52533
32 | 3.4837 | 114 | 3.1827 | 0.085787 | 0.30097
27 | 4.0885 | 115 | 3.1792 | 0.21406 | 0.90928
114 | 3.1827 | 115 | 3.1792 | 0.0058281 | 0.0034746
68 | 13.9809 | 116 | 13.554 | 1.8388 | 0.4269
12 | 1.7946 | 117 | 0.19035 | 0.1999 | 1.6043
75 | 8.5568 | 118 | 7.559 | 0.36188 | 0.99782
76 | 7.4591 | 118 | 7.559 | -0.032049 | -0.099943
75 | 8.5568 | 23.2633 | #N/A |  | #N/A
76 | 7.4591 | 22.1656 | #N/A |  | #N/A

## Sheet3
Busno | Typ | P | Angle | Clust | Bus | Volt | AAA | Generation
1 | Slack | 0.51 | 14.7065 | 3 | 1 | 1.0453 | -13.0017 | Bus | P(MW)
2 | PQ | 0.2 | 15.38 | 3 | 2 | 1.0431 | -12.7723 | 1 | 25.5527
3 | PQ | 0.39 | 15.6596 | 3 | 3 | 1.0453 | -12.4665 | 4 | 9.93e-06
4 | PQ | 0.39 | 19.4581 | 3 | 4 | 1.06 | -9.7543 | 6 | 0.00016524
5 | PQ | 0 | 19.9327 | 3 | 5 | 1.0579 | -9.3171 | 8 | 8.5e-06
6 | PQ | 0.52 | 17.2355 | 3 | 6 | 1.0524 | -11.5992 | 10 | 401.552
7 | PQ | 0.19 | 16.8163 | 3 | 7 | 1.0507 | -11.8967 | 12 | 85.7185
8 | PQ | 0.28 | 25.0188 | 3 | 8 | 1.0419 | -5.1803 | 15 | 19.9706
9 | PQ | 0 | 32.8827 | 3 | 9 | 1.06 | 1.0594 | 18 | 12.329
10 | PQ | -4.5 | 41.1848 | 3 | 10 | 1.052 | -352.2361 | 19 | 20.9486
11 | PQ | 0.7 | 16.904 | 3 | 11 | 1.0457 | -11.7333 | 24 | 1.014e-05
12 | PQ | -0.38 | 16.5011 | 3 | 12 | 1.0495 | -12.0527 | 25 | 194.3401
13 | PQ | 0.34 | 15.378 | 3 | 13 | 1.0337 | -12.8503 | 26 | 280.3565
14 | PQ | 0.14 | 15.6954 | 3 | 14 | 1.0478 | -12.61 | 27 | 10.8442
15 | PQ | 0.9 | 15.0372 | 4 | 15 | 1.0461 | -12.6397 | 31 | 7.2481
16 | PQ | 0.25 | 16.0611 | 3 | 16 | 1.0458 | -12.3411 | 32 | 15.4215
17 | PQ | 0.11 | 17.6904 | 4 | 17 | 1.06 | -10.7785 | 34 | 3.6195
18 | PQ | 0.6 | 15.3396 | 4 | 18 | 1.0471 | -12.3429 | 36 | 9.5425
19 | PQ | 0.45 | 14.7394 | 4 | 19 | 1.0457 | -12.7299 | 40 | 48.7998
20 | PQ | 0.18 | 15.4602 | 4 | 20 | 1.0351 | -12.4464 | 42 | 41.067
21 | PQ | 0.14 | 16.8589 | 4 | 21 | 1.031 | -11.4196 | 46 | 19.0561
22 | PQ | 0.1 | 19.235 | 4 | 22 | 1.0351 | -9.5795 | 49 | 193.7402
23 | PQ | 0.07 | 24.0409 | 4 | 23 | 1.0506 | -5.8069 | 54 | 49.5165
24 | PQ | 0.13 | 23.4444 | 4 | 24 | 1.0497 | -6.3424 | 55 | 31.5768
25 | PQ | -2.2 | 31.809 | 4 | 25 | 1.06 | 0.47989 | 56 | 32.0101
26 | PQ | -3.14 | 33.6752 | 4 | 26 | 1.06 | 1.9908 | 59 | 149.6672
27 | PQ | 0.71 | 18.795 | 4 | 27 | 1.0439 | -10.1132 | 61 | 148.5021
28 | PQ | 0.17 | 17.181 | 4 | 28 | 1.0365 | -11.4824 | 62 | 5.02e-06
29 | PQ | 0.24 | 16.3193 | 4 | 29 | 1.0361 | -12.2038 | 65 | 352.921
30 | PQ | 0 | 22.5797 | 4 | 30 | 1.0385 | -6.8812 | 66 | 349.7791
31 | PQ | 0.36 | 16.472 | 4 | 31 | 1.0389 | -12.0507 | 69 | 454.6073
32 | PQ | 0.59 | 18.1902 | 4 | 32 | 1.0427 | -10.5132 | 70 | 2.902e-05
33 | PQ | 0.23 | 14.2462 | 0 | 33 | 1.0448 | -13.1521 | 72 | 3.171e-05
34 | PQ | 0.59 | 14.7116 | 0 | 34 | 1.054 | -12.5363 | 73 | 4.182e-05
35 | PQ | 0.33 | 14.2523 | 0 | 35 | 1.0524 | -12.8841 | 74 | 16.9916
36 | PQ | 0.31 | 14.2477 | 0 | 36 | 1.0523 | -12.871 | 76 | 22.2945
37 | PQ | 0 | 15.2145 | 0 | 37 | 1.06 | -12.1515 | 77 | 6.22e-06
38 | PQ | 0 | 20.0876 | 0 | 38 | 1.0232 | -8.5545 | 80 | 431.3287
39 | PQ | 0.27 | 11.7611 | 0 | 39 | 1.0428 | -13.846 | 85 | 2.39e-06
40 | PQ | 0.66 | 10.726 | 0 | 40 | 1.0431 | -14.0523 | 87 | 3.6294
41 | PQ | 0.37 | 10.1998 | 0 | 41 | 1.0368 | -14.4887 | 89 | 502.9027
42 | PQ | 0.96 | 11.6031 | 0 | 42 | 1.0438 | -13.2124 | 90 | 3.44e-06
43 | PQ | 0.18 | 14.2904 | 0 | 43 | 1.0413 | -13.2809 | 91 | 3.04e-06
44 | PQ | 0.16 | 16.2064 | 1 | 44 | 1.0369 | -12.086 | 92 | 2.15e-06
45 | PQ | 0.53 | 17.7358 | 1 | 45 | 1.0329 | -10.7857 | 99 | 4.58e-06
46 | PQ | 0.09 | 20.3619 | 1 | 46 | 1.0458 | -8.5065 | 100 | 231.4312
47 | PQ | 0.34 | 22.4166 | 1 | 47 | 1.0528 | -6.6991 | 103 | 38.2608
48 | PQ | 0.2 | 21.9391 | 1 | 48 | 1.0565 | -7.1317 | 104 | 6.759e-05
49 | PQ | -1.17 | 22.9392 | 1 | 49 | 1.0589 | -6.1699 | 105 | 5.3474
50 | PQ | 0.17 | 20.7442 | 1 | 50 | 1.0492 | -7.9334 | 107 | 29.1113
51 | PQ | 0.17 | 17.9946 | 1 | 51 | 1.0331 | -10.1396 | 110 | 7.1445
52 | PQ | 0.18 | 17.0506 | 1 | 52 | 1.0277 | -10.953 | 111 | 35.2469
53 | PQ | 0.23 | 16.112 | 1 | 53 | 1.0277 | -11.6791 | 112 | 36.5195
54 | PQ | 0.65 | 17.0193 | 1 | 54 | 1.0426 | -10.8101 | 113 | 3.008e-05
55 | PQ | 0.63 | 16.7425 | 1 | 55 | 1.0427 | -10.8697 | 116 | 2.77e-06
56 | PQ | 0.84 | 16.9236 | 1 | 56 | 1.0424 | -10.8165
57 | PQ | 0.12 | 18.1381 | 1 | 57 | 1.0427 | -9.9595
58 | PQ | 0.12 | 17.2542 | 1 | 58 | 1.0351 | -10.688
59 | PQ | 1.22 | 21.0989 | 1 | 59 | 1.06 | -8.2064
60 | PQ | 0.78 | 24.7203 | 1 | 60 | 1.0578 | -5.3638
61 | PQ | -1.6 | 25.5902 | 1 | 61 | 1.06 | -4.6139
62 | PQ | 0.77 | 25.0136 | 1 | 62 | 1.056 | -5.1419
63 | PQ | 0 | 24.3252 | 1 | 63 | 1.0332 | -5.571
64 | PQ | 0 | 26.0665 | 1 | 64 | 1.0429 | -4.1595
65 | PQ | -3.91 | 29.2408 | 1 | 65 | 1.0495 | -1.4854
66 | PQ | -3.53 | 29.5381 | 1 | 66 | 1.06 | -1.1548
67 | PQ | 0.28 | 26.5644 | 1 | 67 | 1.0523 | -3.7633
68 | PQ | 0 | 28.6874 | 1 | 68 | 1.0409 | -1.9948
69 | PQ | -3.81 | 30 | 1 | 69 | 1.06 | 0
70 | PQ | 0.66 | 23.2846 | 1 | 70 | 1.0393 | -6.2863
71 | PQ | 0 | 23.0706 | 1 | 71 | 1.0398 | -6.5091
72 | PQ | 0.12 | 22.6045 | 4 | 72 | 1.0416 | -7.0197
73 | PQ | 0.06 | 22.9146 | 1 | 73 | 1.0386 | -6.6463
74 | PQ | 0.68 | 22.058 | 1 | 74 | 1.0314 | -7.2028
75 | PQ | 0.47 | 23.2633 | 1 | 75 | 1.0318 | -6.314
76 | PQ | 0.68 | 22.1656 | 1 | 76 | 1.0302 | -7.3423
77 | PQ | 0.61 | 27.6599 | 1 | 77 | 1.0478 | -3.8431
78 | PQ | 0.71 | 27.3583 | 1 | 78 | 1.043 | -4.114
79 | PQ | 0.39 | 27.7575 | 1 | 79 | 1.0442 | -3.8346
80 | PQ | -3.47 | 30.4823 | 1 | 80 | 1.06 | -1.6909
81 | PQ | 0 | 29.3474 | 1 | 81 | 1.027 | -1.8395
82 | PQ | 0.54 | 28.5253 | 2 | 82 | 1.0405 | -4.4854
83 | PQ | 0.2 | 29.7362 | 2 | 83 | 1.044 | -4.0497
84 | PQ | 0.11 | 32.1075 | 2 | 84 | 1.0485 | -2.8218
85 | PQ | 0.24 | 33.663 | 2 | 85 | 1.0571 | -1.9453
86 | PQ | 0.21 | 32.4649 | 2 | 86 | 1.0482 | -3.0054
87 | PQ | -0.04 | 32.9392 | 2 | 87 | 1.0562 | -2.6684
88 | PQ | 0.48 | 36.8727 | 2 | 88 | 1.0509 | 0.18933
89 | PQ | -6.07 | 41.0713 | 2 | 89 | 1.06 | 3.3811
90 | PQ | 1.63 | 34.8863 | 2 | 90 | 1.0422 | -2.0237
91 | PQ | 0.1 | 34.7573 | 2 | 91 | 1.0466 | -1.7189
92 | PQ | 0.65 | 35.2897 | 2 | 92 | 1.0567 | -0.59366
93 | PQ | 0.12 | 32.3118 | 2 | 93 | 1.0446 | -2.2289
94 | PQ | 0.3 | 30.2446 | 2 | 94 | 1.0407 | -3.2553
95 | PQ | 0.42 | 29.0903 | 2 | 95 | 1.0293 | -3.9981
96 | PQ | 0.38 | 28.9518 | 2 | 96 | 1.0377 | -3.9725
97 | PQ | 0.15 | 29.3059 | 2 | 97 | 1.0443 | -3.1776
98 | PQ | 0.34 | 29.0477 | 2 | 98 | 1.0522 | -3.2434
99 | PQ | 0.42 | 28.8463 | 2 | 99 | 1.0545 | -3.7246
100 | PQ | -2.15 | 30.157 | 2 | 100 | 1.0591 | -2.7662
101 | PQ | 0.22 | 31.3826 | 2 | 101 | 1.0461 | -2.6215
102 | PQ | 0.05 | 33.8821 | 2 | 102 | 1.0524 | -1.3583
103 | PQ | -0.17 | 26.7325 | 2 | 103 | 1.052 | -4.7959
104 | PQ | 0.38 | 23.8399 | 2 | 104 | 1.0435 | -6.9398
105 | PQ | 0.31 | 22.8021 | 2 | 105 | 1.041 | -7.4619
106 | PQ | 0.43 | 22.5325 | 2 | 106 | 1.0349 | -7.716
107 | PQ | 0.5 | 20.046 | 2 | 107 | 1.0348 | -8.6465
108 | PQ | 0.02 | 21.8256 | 2 | 108 | 1.04 | -7.758
109 | PQ | 0.08 | 21.4586 | 2 | 109 | 1.0397 | -7.8466
110 | PQ | 0.39 | 20.8368 | 2 | 110 | 1.0421 | -7.78
111 | PQ | -0.36 | 22.3941 | 2 | 111 | 1.0498 | -6.396
112 | PQ | 0.68 | 18.3432 | 2 | 112 | 1.0348 | -8.8584
113 | PQ | 0.06 | 17.6649 | 4 | 113 | 1.0529 | -10.7532
114 | PQ | 0.08 | 17.8892 | 4 | 114 | 1.0387 | -10.8282
115 | PQ | 0.22 | 17.8858 | 4 | 115 | 1.0384 | -10.8401
116 | PQ | 1.84 | 28.2605 | 1 | 116 | 1.0441 | -2.4054
117 | PQ | 0.2 | 14.8969 | 3 | 117 | 1.0346 | -13.4247
118 | PQ | 0.33 | 22.2655 | 1 | 118 | 1.0251 | -7.1958

## Gen
Bus | P(MW) | Q(MVars)
1 | 25.55 | 34.88
4 | 0 | 65.91
6 | 0 | 32.22
8 | 0 | -86.97
10 | 401.55 | -102.62
12 | 85.72 | 40.52
15 | 19.97 | 15.19
18 | 12.33 | 21.69
19 | 20.95 | 26.35
24 | 0 | -2.35
25 | 194.34 | -147.07
26 | 280.36 | 101.02
27 | 10.84 | 29.54
31 | 7.25 | 24.98
32 | 15.42 | 22.93
34 | 3.62 | -31.44
36 | 9.54 | 16.87
40 | 48.8 | 26.76
42 | 41.07 | 20.72
46 | 19.06 | -4.48
49 | 193.74 | 48.25
54 | 49.52 | 32.77
55 | 31.58 | 19.02
56 | 32.01 | 16.7
59 | 149.67 | 85.53
61 | 148.5 | -5.28
62 | 0 | 13.4
65 | 352.92 | 162.64
66 | 349.78 | -203.51
69 | 454.61 | -204.22
70 | 0 | 14.34
72 | 0 | -5.22
73 | 0 | -2.22
74 | 16.99 | 20.51
76 | 22.29 | 45.85
77 | 0 | 55.31
80 | 431.33 | -65.26
85 | 0 | 36.62
87 | 3.63 | 1.11
89 | 502.9 | -51.09
90 | 0 | 47.26
91 | 0 | -2.53
92 | 0 | 41.42
99 | 0 | -3.19
100 | 231.43 | 37.53
103 | 38.26 | 11.52
104 | 0 | 23.81
105 | 5.35 | 8.55
107 | 29.11 | 3.23
110 | 7.14 | 19.64
111 | 35.25 | -0.25
112 | 36.52 | 10.27
113 | 0 | -20.99
116 | 0 | 89.59

## Sheet5
Bus | Voltage | Angle | Load MW | Load MVAR | Reactive | Reactive mVAR
No. | Mag. | Degree | MW | Mvar | MW | Mvar
1 | 0.955 | -44.616 | 51 | 27 | 0 | -3.63
2 | 0.971 | -44.089 | 20 | 9 | 0 | 0
3 | 0.968 | -43.732 | 39 | 9 | 0 | 0
4 | 0.998 | -39.989 | 30 | 12 | -9 | -12.848
5 | 1.002 | -39.536 | 0 | 0 | 0 | 0
6 | 0.99 | -42.291 | 52 | 22 | 0 | 16.198
7 | 0.989 | -42.746 | 19 | 2 | 0 | 0
8 | 1.015 | -34.31 | 0 | 0 | -28 | 63.59
9 | 1.043 | -27.054 | 0 | 0 | 0 | 0
10 | 1.05 | -19.474 | 0 | 0 | 450 | -50.882
11 | 0.985 | -42.597 | 70 | 23 | 0 | 0
12 | 0.99 | -43.121 | 47 | 10 | 85 | 91.864
13 | 0.968 | -44.05 | 34 | 16 | 0 | 0
14 | 0.984 | -43.924 | 14 | 1 | 0 | 0
15 | 0.97 | -44.464 | 90 | 30 | 0 | 8.668
16 | 0.984 | -43.399 | 25 | 10 | 0 | 0
17 | 0.994 | -41.54 | 11 | 3 | 0 | 0
18 | 0.973 | -43.959 | 60 | 34 | 0 | 29.129
19 | 0.963 | -44.622 | 45 | 25 | 0 | -8.523
20 | 0.955 | -42.674 | 18 | 3 | 0 | 0
21 | 0.954 | -40.295 | 14 | 8 | 0 | 0
22 | 0.965 | -36.834 | 10 | 5 | 0 | 0
23 | 0.998 | -30.484 | 7 | 3 | 0 | 0
24 | 0.992 | -28.417 | 0 | 0 | -13 | -16.253
25 | 1.05 | -25.074 | 0 | 0 | 220 | 55.794
26 | 1.015 | -23.789 | 0 | 0 | 314 | 12.575
27 | 0.968 | -37.993 | 62 | 13 | -9 | 2.984
28 | 0.962 | -39.952 | 17 | 7 | 0 | 0
29 | 0.963 | -41.205 | 24 | 4 | 0 | 0
30 | 0.984 | -36.219 | 0 | 0 | 0 | 0
31 | 0.967 | -41.181 | 43 | 27 | 7 | 32.585
32 | 0.964 | -38.523 | 59 | 23 | 0 | -7.354
33 | 0.971 | -46.517 | 23 | 9 | 0 | 0
34 | 0.986 | -47.453 | 59 | 26 | 0 | 7.289
35 | 0.98 | -47.887 | 33 | 9 | 0 | 0
36 | 0.98 | -47.882 | 31 | 17 | 0 | 0.164
37 | 0.991 | -47 | 0 | 0 | 0 | 0
38 | 0.958 | -39.211 | 0 | 0 | 0 | 0
39 | 0.968 | -53.8 | 27 | 11 | 0 | 0
40 | 0.97 | -56.853 | 20 | 23 | -46 | 46.426
41 | 0.966 | -58.787 | 37 | 10 | 0 | 0
42 | 0.985 | -61.257 | 37 | 23 | -59 | 92.951
43 | 0.98 | -48.9 | 18 | 7 | 0 | 0
44 | 0.988 | -48.467 | 16 | 8 | 0 | 0
45 | 0.99 | -47.391 | 53 | 22 | 0 | 0
46 | 1.005 | -44.113 | 28 | 10 | 19 | 16.232
47 | 0.989 | -39.539 | 34 | 0 | 0 | 0
48 | 1.021 | -44.795 | 20 | 11 | 0 | 0
49 | 1.025 | -44.355 | 87 | 30 | 204 | 433.521
50 | 0.999 | -47.611 | 17 | 4 | 0 | 0
51 | 0.963 | -51.813 | 17 | 8 | 0 | 0
52 | 0.952 | -53.201 | 18 | 5 | 0 | 0
53 | 0.944 | -55.354 | 23 | 11 | 0 | 0
54 | 0.955 | -55.303 | 113 | 32 | 48 | 57.634
55 | 0.952 | -55.127 | 63 | 22 | 0 | 7.868
56 | 0.954 | -55.359 | 84 | 18 | 0 | 75.039
57 | 0.968 | -52.438 | 12 | 3 | 0 | 0
58 | 0.956 | -53.618 | 12 | 3 | 0 | 0
59 | 0.985 | -43.586 | 277 | 113 | 155 | 117.111
60 | 0.993 | -35.847 | 78 | 3 | 0 | 0
61 | 0.995 | -34.673 | 0 | 0 | 160 | -24.061
62 | 0.998 | -35.242 | 77 | 14 | 0 | 2.911
63 | 0.961 | -36.429 | 0 | 0 | 0 | 0
64 | 0.978 | -32.896 | 0 | 0 | 0 | 0
65 | 1.005 | -25.757 | 0 | 0 | 391 | 192.576
66 | 1.05 | -30.425 | 39 | 18 | 392 | 9.737
67 | 1.019 | -33.409 | 28 | 7 | 0 | 0
68 | 1 | -21.396 | 0 | 0 | 0 | 0
69 | 1.035 | 0 | 0 | 0 | 2494.541 | 175.857
70 | 0.984 | -17.685 | 66 | 20 | 0 | 60.176
71 | 0.986 | -18.904 | 0 | 0 | 0 | 0
72 | 0.98 | -24.089 | 0 | 0 | -12 | -7.46
73 | 0.991 | -19.119 | 0 | 0 | -6 | 10.584
74 | 0.958 | -20.678 | 68 | 27 | 0 | 19.956
75 | 0.957 | -19.881 | 47 | 11 | 0 | 0
76 | 0.943 | -27.33 | 68 | 36 | 0 | 19.686
77 | 1.006 | -30.679 | 61 | 182 | 0 | 431.462
78 | 1.003 | -31.358 | 71 | 26 | 0 | 0
79 | 1.009 | -31.781 | 39 | 32 | 0 | 0
80 | 1.04 | -31.551 | 130 | 26 | 477 | 146.639
81 | 0.989 | -24.907 | 0 | 0 | 0 | 0
82 | 0.983 | -39.734 | 54 | 27 | 0 | 0
83 | 0.983 | -41.565 | 20 | 10 | 0 | 0
84 | 0.979 | -43.847 | 11 | 7 | 0 | 0
85 | 0.985 | -44.622 | 24 | 15 | 0 | 11.229
86 | 0.987 | -45.991 | 21 | 10 | 0 | 0
87 | 1.015 | -45.732 | 0 | 0 | 4 | 11.022
88 | 0.989 | -45.466 | 48 | 10 | 0 | 0
89 | 1.005 | -44.144 | 0 | 0 | 607 | -18.605
90 | 0.985 | -58.981 | 78 | 42 | -85 | 193.929
91 | 0.98 | -56.061 | 0 | 0 | -10 | -11.16
92 | 0.993 | -51.119 | 65 | 10 | 0 | 75.681
93 | 0.986 | -48.381 | 12 | 7 | 0 | 0
94 | 0.988 | -45.551 | 30 | 16 | 0 | 0
95 | 0.977 | -44.014 | 42 | 31 | 0 | 0
96 | 0.989 | -41.006 | 38 | 15 | 0 | 0
97 | 1.006 | -36.654 | 15 | 9 | 0 | 0
98 | 1.017 | -37.919 | 34 | 8 | 0 | 0
99 | 1.01 | -42.753 | 0 | 0 | -42 | -7.101
100 | 1.017 | -45.387 | 37 | 18 | 252 | 121.812
101 | 0.993 | -48.688 | 22 | 15 | 0 | 0
102 | 0.992 | -50.415 | 5 | 3 | 0 | 0
103 | 1.001 | -48.988 | 23 | 16 | 40 | 41.676
104 | 0.971 | -51.726 | 38 | 25 | 0 | 8.051
105 | 0.965 | -52.833 | 31 | 26 | 0 | -12.918
106 | 0.961 | -53.088 | 43 | 16 | 0 | 0
107 | 0.952 | -55.891 | 28 | 12 | -22 | 6.563
108 | 0.966 | -54.034 | 2 | 1 | 0 | 0
109 | 0.967 | -54.486 | 8 | 3 | 0 | 0
110 | 0.973 | -55.332 | 39 | 30 | 0 | 5.282
111 | 0.98 | -53.687 | 0 | 0 | 36 | -1.844
112 | 0.975 | -58.431 | 25 | 13 | -43 | 41.511
113 | 0.993 | -41.313 | 0 | 0 | -6 | 10.594
114 | 0.961 | -38.863 | 8 | 3 | 0 | 0
115 | 0.961 | -38.872 | 22 | 7 | 0 | 0
116 | 1.005 | -21.847 | 0 | 0 | -184 | 136.658
117 | 0.974 | -44.661 | 20 | 8 | 0 | 0
118 | 0.942 | -23.824 | 33 | 15 | 0 | 0

## Sheet1
bus | const_i_percent | const_z_percent | controllable | in_service | name | p_mw | q_mvar
0 | 0 | 0 | FALSE | TRUE |  | 51 | 27
1 | 0 | 0 | FALSE | TRUE |  | 20 | 9
2 | 0 | 0 | FALSE | TRUE |  | 39 | 10
3 | 0 | 0 | FALSE | TRUE |  | 39 | 12
5 | 0 | 0 | FALSE | TRUE |  | 52 | 22
6 | 0 | 0 | FALSE | TRUE |  | 19 | 2
7 | 0 | 0 | FALSE | TRUE |  | 28 | 0
10 | 0 | 0 | FALSE | TRUE |  | 70 | 23
11 | 0 | 0 | FALSE | TRUE |  | 47 | 10
12 | 0 | 0 | FALSE | TRUE |  | 34 | 16
13 | 0 | 0 | FALSE | TRUE |  | 14 | 1
14 | 0 | 0 | FALSE | TRUE |  | 90 | 30
15 | 0 | 0 | FALSE | TRUE |  | 25 | 10
16 | 0 | 0 | FALSE | TRUE |  | 11 | 3
17 | 0 | 0 | FALSE | TRUE |  | 60 | 34
18 | 0 | 0 | FALSE | TRUE |  | 45 | 25
19 | 0 | 0 | FALSE | TRUE |  | 18 | 3
20 | 0 | 0 | FALSE | TRUE |  | 14 | 8
21 | 0 | 0 | FALSE | TRUE |  | 10 | 5
22 | 0 | 0 | FALSE | TRUE |  | 7 | 3
23 | 0 | 0 | FALSE | TRUE |  | 13 | 0
26 | 0 | 0 | FALSE | TRUE |  | 71 | 13
27 | 0 | 0 | FALSE | TRUE |  | 17 | 7
28 | 0 | 0 | FALSE | TRUE |  | 24 | 4
30 | 0 | 0 | FALSE | TRUE |  | 43 | 27
31 | 0 | 0 | FALSE | TRUE |  | 59 | 23
32 | 0 | 0 | FALSE | TRUE |  | 23 | 9
33 | 0 | 0 | FALSE | TRUE |  | 59 | 26
34 | 0 | 0 | FALSE | TRUE |  | 33 | 9
35 | 0 | 0 | FALSE | TRUE |  | 31 | 17
38 | 0 | 0 | FALSE | TRUE |  | 27 | 11
39 | 0 | 0 | FALSE | TRUE |  | 66 | 23
40 | 0 | 0 | FALSE | TRUE |  | 37 | 10
41 | 0 | 0 | FALSE | TRUE |  | 96 | 23
42 | 0 | 0 | FALSE | TRUE |  | 18 | 7
43 | 0 | 0 | FALSE | TRUE |  | 16 | 8
44 | 0 | 0 | FALSE | TRUE |  | 53 | 22
45 | 0 | 0 | FALSE | TRUE |  | 28 | 10
46 | 0 | 0 | FALSE | TRUE |  | 34 | 0
47 | 0 | 0 | FALSE | TRUE |  | 20 | 11
48 | 0 | 0 | FALSE | TRUE |  | 87 | 30
49 | 0 | 0 | FALSE | TRUE |  | 17 | 4
50 | 0 | 0 | FALSE | TRUE |  | 17 | 8
51 | 0 | 0 | FALSE | TRUE |  | 18 | 5
52 | 0 | 0 | FALSE | TRUE |  | 23 | 11
53 | 0 | 0 | FALSE | TRUE |  | 113 | 32
54 | 0 | 0 | FALSE | TRUE |  | 63 | 22
55 | 0 | 0 | FALSE | TRUE |  | 84 | 18
56 | 0 | 0 | FALSE | TRUE |  | 12 | 3
57 | 0 | 0 | FALSE | TRUE |  | 12 | 3
58 | 0 | 0 | FALSE | TRUE |  | 277 | 113
59 | 0 | 0 | FALSE | TRUE |  | 78 | 3
61 | 0 | 0 | FALSE | TRUE |  | 77 | 14
65 | 0 | 0 | FALSE | TRUE |  | 39 | 18
66 | 0 | 0 | FALSE | TRUE |  | 28 | 7
69 | 0 | 0 | FALSE | TRUE |  | 66 | 20
71 | 0 | 0 | FALSE | TRUE |  | 12 | 0
72 | 0 | 0 | FALSE | TRUE |  | 6 | 0
73 | 0 | 0 | FALSE | TRUE |  | 68 | 27
74 | 0 | 0 | FALSE | TRUE |  | 47 | 11
75 | 0 | 0 | FALSE | TRUE |  | 68 | 36
76 | 0 | 0 | FALSE | TRUE |  | 61 | 28
77 | 0 | 0 | FALSE | TRUE |  | 71 | 26
78 | 0 | 0 | FALSE | TRUE |  | 39 | 32
79 | 0 | 0 | FALSE | TRUE |  | 130 | 26
81 | 0 | 0 | FALSE | TRUE |  | 54 | 27
82 | 0 | 0 | FALSE | TRUE |  | 20 | 10
83 | 0 | 0 | FALSE | TRUE |  | 11 | 7
84 | 0 | 0 | FALSE | TRUE |  | 24 | 15
85 | 0 | 0 | FALSE | TRUE |  | 21 | 10
87 | 0 | 0 | FALSE | TRUE |  | 48 | 10
89 | 0 | 0 | FALSE | TRUE |  | 163 | 42
90 | 0 | 0 | FALSE | TRUE |  | 10 | 0
91 | 0 | 0 | FALSE | TRUE |  | 65 | 10
92 | 0 | 0 | FALSE | TRUE |  | 12 | 7
93 | 0 | 0 | FALSE | TRUE |  | 30 | 16
94 | 0 | 0 | FALSE | TRUE |  | 42 | 31
95 | 0 | 0 | FALSE | TRUE |  | 38 | 15
96 | 0 | 0 | FALSE | TRUE |  | 15 | 9
97 | 0 | 0 | FALSE | TRUE |  | 34 | 8
98 | 0 | 0 | FALSE | TRUE |  | 42 | 0
99 | 0 | 0 | FALSE | TRUE |  | 37 | 18
100 | 0 | 0 | FALSE | TRUE |  | 22 | 15
101 | 0 | 0 | FALSE | TRUE |  | 5 | 3
102 | 0 | 0 | FALSE | TRUE |  | 23 | 16
103 | 0 | 0 | FALSE | TRUE |  | 38 | 25
104 | 0 | 0 | FALSE | TRUE |  | 31 | 26
105 | 0 | 0 | FALSE | TRUE |  | 43 | 16
106 | 0 | 0 | FALSE | TRUE |  | 50 | 12
107 | 0 | 0 | FALSE | TRUE |  | 2 | 1
108 | 0 | 0 | FALSE | TRUE |  | 8 | 3
109 | 0 | 0 | FALSE | TRUE |  | 39 | 30
111 | 0 | 0 | FALSE | TRUE |  | 68 | 13
112 | 0 | 0 | FALSE | TRUE |  | 6 | 0
113 | 0 | 0 | FALSE | TRUE |  | 8 | 3
114 | 0 | 0 | FALSE | TRUE |  | 22 | 7
115 | 0 | 0 | FALSE | TRUE |  | 184 | 0
116 | 0 | 0 | FALSE | TRUE |  | 20 | 8
117 | 0 | 0 | FALSE | TRUE |  | 33 | 15

## Sheet2
bus | controllable | in_service | name | p_mw | scaling | sn_mva | type | vm_pu | slack | max_p_mw | min_p_mw | max_q_mvar | min_q_mvar
0 | TRUE | TRUE |  | 0 | 1 |  |  | 0.955 | FALSE | 100 | 0 | 15 | -5
3 | TRUE | TRUE |  | 0 | 1 |  |  | 0.998 | FALSE | 100 | 0 | 300 | -300
5 | TRUE | TRUE |  | 0 | 1 |  |  | 0.99 | FALSE | 100 | 0 | 50 | -13
7 | TRUE | TRUE |  | 0 | 1 |  |  | 1.015 | FALSE | 100 | 0 | 300 | -300
9 | TRUE | TRUE |  | 450 | 1 |  |  | 1.05 | FALSE | 550 | 0 | 200 | -147
11 | TRUE | TRUE |  | 85 | 1 |  |  | 0.99 | FALSE | 185 | 0 | 120 | -35
14 | TRUE | TRUE |  | 0 | 1 |  |  | 0.97 | FALSE | 100 | 0 | 30 | -10
17 | TRUE | TRUE |  | 0 | 1 |  |  | 0.973 | FALSE | 100 | 0 | 50 | -16
18 | TRUE | TRUE |  | 0 | 1 |  |  | 0.962 | FALSE | 100 | 0 | 24 | -8
23 | TRUE | TRUE |  | 0 | 1 |  |  | 0.992 | FALSE | 100 | 0 | 300 | -300
24 | TRUE | TRUE |  | 220 | 1 |  |  | 1.05 | FALSE | 320 | 0 | 140 | -47
25 | TRUE | TRUE |  | 314 | 1 |  |  | 1.015 | FALSE | 414 | 0 | 1000 | -1000
26 | TRUE | TRUE |  | 0 | 1 |  |  | 0.968 | FALSE | 100 | 0 | 300 | -300
30 | TRUE | TRUE |  | 7 | 1 |  |  | 0.967 | FALSE | 107 | 0 | 300 | -300
31 | TRUE | TRUE |  | 0 | 1 |  |  | 0.963 | FALSE | 100 | 0 | 42 | -14
33 | TRUE | TRUE |  | 0 | 1 |  |  | 0.984 | FALSE | 100 | 0 | 24 | -8
35 | TRUE | TRUE |  | 0 | 1 |  |  | 0.98 | FALSE | 100 | 0 | 24 | -8
39 | TRUE | TRUE |  | 0 | 1 |  |  | 0.97 | FALSE | 100 | 0 | 300 | -300
41 | TRUE | TRUE |  | 0 | 1 |  |  | 0.985 | FALSE | 100 | 0 | 300 | -300
45 | TRUE | TRUE |  | 19 | 1 |  |  | 1.005 | FALSE | 119 | 0 | 100 | -100
48 | TRUE | TRUE |  | 204 | 1 |  |  | 1.025 | FALSE | 304 | 0 | 210 | -85
53 | TRUE | TRUE |  | 48 | 1 |  |  | 0.955 | FALSE | 148 | 0 | 300 | -300
54 | TRUE | TRUE |  | 0 | 1 |  |  | 0.952 | FALSE | 100 | 0 | 23 | -8
55 | TRUE | TRUE |  | 0 | 1 |  |  | 0.954 | FALSE | 100 | 0 | 15 | -8
58 | TRUE | TRUE |  | 155 | 1 |  |  | 0.985 | FALSE | 255 | 0 | 180 | -60
60 | TRUE | TRUE |  | 160 | 1 |  |  | 0.995 | FALSE | 260 | 0 | 300 | -100
61 | TRUE | TRUE |  | 0 | 1 |  |  | 0.998 | FALSE | 100 | 0 | 20 | -20
64 | TRUE | TRUE |  | 391 | 1 |  |  | 1.005 | FALSE | 491 | 0 | 200 | -67
65 | TRUE | TRUE |  | 392 | 1 |  |  | 1.05 | FALSE | 492 | 0 | 200 | -67
69 | TRUE | TRUE |  | 0 | 1 |  |  | 0.984 | FALSE | 100 | 0 | 32 | -10
71 | TRUE | TRUE |  | 0 | 1 |  |  | 0.98 | FALSE | 100 | 0 | 100 | -100
72 | TRUE | TRUE |  | 0 | 1 |  |  | 0.991 | FALSE | 100 | 0 | 100 | -100
73 | TRUE | TRUE |  | 0 | 1 |  |  | 0.958 | FALSE | 100 | 0 | 9 | -6
75 | TRUE | TRUE |  | 0 | 1 |  |  | 0.943 | FALSE | 100 | 0 | 23 | -8
76 | TRUE | TRUE |  | 0 | 1 |  |  | 1.006 | FALSE | 100 | 0 | 70 | -20
79 | TRUE | TRUE |  | 477 | 1 |  |  | 1.04 | FALSE | 577 | 0 | 280 | -165
84 | TRUE | TRUE |  | 0 | 1 |  |  | 0.985 | FALSE | 100 | 0 | 23 | -8
86 | TRUE | TRUE |  | 4 | 1 |  |  | 1.015 | FALSE | 104 | 0 | 1000 | -100
88 | TRUE | TRUE |  | 607 | 1 |  |  | 1.005 | FALSE | 707 | 0 | 300 | -210
89 | TRUE | TRUE |  | 0 | 1 |  |  | 0.985 | FALSE | 100 | 0 | 300 | -300
90 | TRUE | TRUE |  | 0 | 1 |  |  | 0.98 | FALSE | 100 | 0 | 100 | -100
91 | TRUE | TRUE |  | 0 | 1 |  |  | 0.99 | FALSE | 100 | 0 | 9 | -3
98 | TRUE | TRUE |  | 0 | 1 |  |  | 1.01 | FALSE | 100 | 0 | 100 | -100
99 | TRUE | TRUE |  | 252 | 1 |  |  | 1.017 | FALSE | 352 | 0 | 155 | -50
102 | TRUE | TRUE |  | 40 | 1 |  |  | 1.01 | FALSE | 140 | 0 | 40 | -15
103 | TRUE | TRUE |  | 0 | 1 |  |  | 0.971 | FALSE | 100 | 0 | 23 | -8
104 | TRUE | TRUE |  | 0 | 1 |  |  | 0.965 | FALSE | 100 | 0 | 23 | -8
106 | TRUE | TRUE |  | 0 | 1 |  |  | 0.952 | FALSE | 100 | 0 | 200 | -200
109 | TRUE | TRUE |  | 0 | 1 |  |  | 0.973 | FALSE | 100 | 0 | 23 | -8
110 | TRUE | TRUE |  | 36 | 1 |  |  | 0.98 | FALSE | 136 | 0 | 1000 | -100
111 | TRUE | TRUE |  | 0 | 1 |  |  | 0.975 | FALSE | 100 | 0 | 1000 | -100
112 | TRUE | TRUE |  | 0 | 1 |  |  | 0.993 | FALSE | 100 | 0 | 200 | -100
115 | TRUE | TRUE |  | 0 | 1 |  |  | 1.005 | FALSE | 100 | 0 | 1000 | -1000

## Sheet4
| vm_pu | va_degree | p_mw
0 |  | 14.7065 | 51 | 10.67 | 4.0365 | 1 Ri | versde V2 | 1 | 1 | 2 | 0 | 955 1 | 10.67 | 51 | 27 | 0 | 0 | 0.0 0 | 0.955 | 15 | -5.0 0 | 0 | 0 | 0
1 |  | 15.38 | 20 | 11.22 | 4.16 | 2 | Pokagon | V2 | 1 | 1 | 0 | 0.971 | 11.22 | 20 | 9 | 0 | 0 | 0 | 0 | 0 | 0 | 0 | 0 | 0
2 |  | 15.6596 | 39 | 11.56 | 4.0996 | 3 | HickryCk | V2 | 1 | 1 | 0 | 0.968 | 11.56 | 39 | 10 | 0 | 0 | 0 | 0 | 0 | 0 | 0 | 0 | 0
3 |  | 19.4581 | 39 | 15.28 | 4.1781 | 4 | NwCarlsl | V2 | 1 | 1 | 2 | 0.998 | 15.28 | 30 | 12 | -9 | 0 | 0 | 0.998 | 300 | -300 | 0 | 0 | 0
4 |  | 19.9327 | 0 | 15.73 | 4.2027 | 5 | Olive | V2 | 1 | 1 | 0 | 1.002 | 15.73 | 0 | 0 | 0 | 0 | 0 | 0 | 0 | 0 | 0 | -0.4 | 0
5 |  | 17.2355 | 52 | 13 | 4.2355 | 6 | Kankakee | V2 | 1 | 1 | 2 | 0.99 | 13 | 52 | 22 | 0 | 0 | 0 | 0.99 | 50 | -13 | 0 | 0 | 0
6 |  | 16.8163 | 19 | 12.56 | 4.2563 | 7 | JacksnRd | V2 | 1 | 1 | 0 | 0.989 | 12.56 | 19 | 2 | 0 | 0 | 0 | 0 | 0 | 0 | 0 | 0 | 0
7 |  | 25.0188 | 28 | 20.77 | 4.2488 | 8 | Olive | V1 | 1 | 1 | 2 | 1.015 | 20.77 | 0 | 0 | -28 | 0 | 0 | 1.015 | 300 | -300 | 0 | 0 | 0
8 |  | 32.8827 | 0 | 28.02 | 4.8627 | 9 | Bequine | V1 | 1 | 1 | 0 | 1.043 | 28.02 | 0 | 0 | 0 | 0 | 0 | 0 | 0 | 0 | 0 | 0 | 0
9 |  | 41.1848 | -450 | 35.61 | 5.5748 | 10 | Breed | V1 | 1 | 1 | 2 | 1.05 | 35.61 | 0 | 0 | 450 | 0 | 0 | 1.05 | 200 | -147 | 0 | 0 | 0
10 |  | 16.904 | 70 | 12.72 | 4.184 | 11 | SouthBnd | V2 | 1 | 1 | 0 | 0.985 | 12.72 | 70 | 23 | 0 | 0 | 0 | 0 | 0 | 0 | 0 | 0 | 0
11 |  | 16.5011 | -38 | 12.2 | 4.3011 | 12 | TwinBrch | V2 | 1 | 1 | 2 | 0.99 | 12.2 | 47 | 10 | 85 | 0 | 0 | 0.99 | 120 | -35 | 0 | 0 | 0
12 |  | 15.378 | 34 | 11.35 | 4.028 | 13 | Concord | V2 | 1 | 1 | 0 | 0.968 | 11.35 | 34 | 16 | 0 | 0 | 0 | 0 | 0 | 0 | 0 | 0 | 0
13 |  | 15.6954 | 14 | 11.5 | 4.1954 | 14 | GoshenJt | V2 | 1 | 1 | 0 | 0.984 | 11.5 | 14 | 1 | 0 | 0 | 0 | 0 | 0 | 0 | 0 | 0 | 0
14 |  | 15.0372 | 90 | 11.23 | 3.8072 | 15 | FtWayne | V2 | 1 | 1 | 2 | 0.97 | 11.23 | 90 | 30 | 0 | 0 | 0 | 0.97 | 30 | -10 | 0 | 0 | 0
15 |  | 16.0611 | 25 | 11.91 | 4.1511 | 16 | N. E. | V2 | 1 | 1 | 0 | 0.984 | 11.91 | 25 | 10 | 0 | 0 | 0 | 0 | 0 | 0 | 0 | 0 | 0
16 |  | 17.6904 | 11 | 13.74 | 3.9504 | 17 | Sorenson | V2 | 1 | 1 | 0 | 0.995 | 13.74 | 11 | 3 | 0 | 0 | 0 | 0 | 0 | 0 | 0 | 0 | 0
17 |  | 15.3396 | 60 | 11.53 | 3.8096 | 18 | McKinley | V2 | 1 | 1 | 2 | 0.973 | 11.53 | 60 | 34 | 0 | 0 | 0 | 0.973 | 50 | -16 | 0 | 0 | 0
18 |  | 14.7394 | 45 | 11.05 | 3.6894 | 19 | Lincoln | V2 | 1 | 1 | 2 | 0.963 | 11.05 | 45 | 25 | 0 | 0 | 0 | 0.962 | 24 | -8 | 0 | 0 | 0
19 |  | 15.4602 | 18 | 11.93 | 3.5302 | 20 | Adams | V2 | 1 | 1 | 0 | 0.958 | 11.93 | 18 | 3 | 0 | 0 | 0 | 0 | 0 | 0 | 0 | 0 | 0
20 |  | 16.8589 | 14 | 13.52 | 3.3389 | 21 | Jay | V2 | 1 | 1 | 0 | 0.959 | 13.52 | 14 | 8 | 0 | 0 | 0 | 0 | 0 | 0 | 0 | 0 | 0
21 |  | 19.235 | 10 | 16.08 | 3.155 | 22 | Randolph | V2 | 1 | 1 | 0 | 0.97 | 16.08 | 10 | 5 | 0 | 0 | 0 | 0 | 0 | 0 | 0 | 0 | 0
22 |  | 24.0409 | 7 | 21 | 3.0409 | 23 | CollCrnr | V2 | 1 | 1 | 0 | 1 | 21 | 7 | 3 | 0 | 0 | 0 | 0 | 0 | 0 | 0 | 0 | 0
23 |  | 23.4444 | 13 | 20.89 | 2.5544 | 24 | Trenton | V2 | 1 | 1 | 2 | 0.992 | 20.89 | 0 | 0 | -13 | 0 | 0 | 0.992 | 300 | -300 | 0 | 0 | 0
24 |  | 31.809 | -220 | 27.93 | 3.879 | 25 | TannrsCk | V2 | 1 | 1 | 2 | 1.05 | 27.93 | 0 | 0 | 220 | 0 | 0 | 1.05 | 140 | -47 | 0 | 0 | 0
25 |  | 33.6752 | -314 | 29.71 | 3.9652 | 26 | TannrsCk | V1 | 1 | 1 | 2 | 1.015 | 29.71 | 0 | 0 | 314 | 0 | 0 | 1.015 | 1000 | -1000 | 0 | 0 | 0
26 |  | 18.795 | 71 | 15.35 | 3.445 | 27 | Madison | V2 | 1 | 1 | 2 | 0.968 | 15.35 | 62 | 13 | -9 | 0 | 0 | 0.968 | 300 | -300 | 0 | 0 | 0
27 |  | 17.181 | 17 | 13.62 | 3.561 | 28 | Mullin | V2 | 1 | 1 | 0 | 0.962 | 13.62 | 17 | 7 | 0 | 0 | 0 | 0 | 0 | 0 | 0 | 0 | 0
28 |  | 16.3193 | 24 | 12.63 | 3.6893 | 29 | Grant | V2 | 1 | 1 | 0 | 0.963 | 12.63 | 24 | 4 | 0 | 0 | 0 | 0 | 0 | 0 | 0 | 0 | 0
29 |  | 22.5797 | 0 | 18.79 | 3.7897 | 30 | Sorenson | V1 | 1 | 1 | 0 | 0.968 | 18.79 | 0 | 0 | 0 | 0 | 0 | 0 | 0 | 0 | 0 | 0 | 0
30 |  | 16.472 | 36 | 12.75 | 3.722 | 31 | DeerCrk | V2 | 1 | 1 | 2 | 0.967 | 12.75 | 43 | 27 | 7 | 0 | 0 | 0.967 | 300 | -300 | 0 | 0 | 0
31 |  | 18.1902 | 59 | 14.8 | 3.3902 | 32 | Delaware | V2 | 1 | 1 | 2 | 0.964 | 14.8 | 59 | 23 | 0 | 0 | 0 | 0.963 | 42 | -14 | 0 | 0 | 0
32 |  | 14.2462 | 23 | 10.63 | 3.6162 | 33 | Haviland | V2 | 1 | 1 | 0 | 0.972 | 10.63 | 23 | 9 | 0 | 0 | 0 | 0 | 0 | 0 | 0 | 0 | 0
33 |  | 14.7116 | 59 | 11.3 | 3.4116 | 34 | Rockhill | V2 | 1 | 1 | 2 | 0.986 | 11.3 | 59 | 26 | 0 | 0 | 0 | 0.984 | 24 | -8 | 0 | 0.14 | 0
34 |  | 14.2523 | 33 | 10.87 | 3.3823 | 35 | WestLima | V2 | 1 | 1 | 0 | 0.981 | 10.87 | 33 | 9 | 0 | 0 | 0 | 0 | 0 | 0 | 0 | 0 | 0
35 |  | 14.2477 | 31 | 10.87 | 3.3777 | 36 | Sterling | V2 | 1 | 1 | 2 | 0.98 | 10.87 | 31 | 17 | 0 | 0 | 0 | 0.98 | 24 | -8 | 0 | 0 | 0
36 |  | 15.2145 | 0 | 11.77 | 3.4445 | 37 | EastLima | V2 | 1 | 1 | 0 | 0.992 | 11.77 | 0 | 0 | 0 | 0 | 0 | 0 | 0 | 0 | 0 | -0.25 | 0
37 |  | 20.0876 | 0 | 16.91 | 3.1776 | 38 | EastLima | V1 | 1 | 1 | 0 | 0.962 | 16.91 | 0 | 0 | 0 | 0 | 0 | 0 | 0 | 0 | 0 | 0 | 0
38 |  | 11.7611 | 27 | 8.41 | 3.3511 | 39 | NwLibrty | V2 | 1 | 1 | 0 | 0.97 | 8.41 | 27 | 11 | 0 | 0 | 0 | 0 | 0 | 0 | 0 | 0 | 0
39 |  | 10.726 | 66 | 7.35 | 3.376 | 40 | West End | V2 | 1 | 1 | 2 | 0.97 | 7.35 | 20 | 23 | -46 | 0 | 0 | 0.97 | 300 | -300 | 0 | 0 | 0
40 |  | 10.1998 | 37 | 6.92 | 3.2798 | 41 | S.Tiffin | V2 | 1 | 1 | 0 | 0.967 | 6.92 | 37 | 10 | 0 | 0 | 0 | 0 | 0 | 0 | 0 | 0 | 0
41 |  | 11.6031 | 96 | 8.53 | 3.0731 | 42 | Howard | V2 | 1 | 1 | 2 | 0.985 | 8.53 | 37 | 23 | -59 | 0 | 0 | 0.985 | 300 | -300 | 0 | 0 | 0
42 |  | 14.2904 | 18 | 11.28 | 3.0104 | 43 | S.Kenton | V2 | 1 | 1 | 0 | 0.978 | 11.28 | 18 | 7 | 0 | 0 | 0 | 0 | 0 | 0 | 0 | 0 | 0
43 |  | 16.2064 | 16 | 13.82 | 2.3864 | 44 | WMVernon | V2 | 1 | 1 | 0 | 0.985 | 13.82 | 16 | 8 | 0 | 0 | 0 | 0 | 0 | 0 | 0 | 0.1 | 0
44 |  | 17.7358 | 53 | 15.67 | 2.0658 | 45 | N.Newark | V2 | 1 | 1 | 0 | 0.987 | 15.67 | 53 | 22 | 0 | 0 | 0 | 0 | 0 | 0 | 0 | 0.1 | 0
45 |  | 20.3619 | 9 | 18.49 | 1.8719 | 46 | W.Lancst | V2 | 1 | 1 | 2 | 1.005 | 18.49 | 28 | 10 | 19 | 0 | 0 | 1.005 | 100 | -100 | 0 | 0.1 | 0
46 |  | 22.4166 | 34 | 20.73 | 1.6866 | 47 | Crooksvl | V2 | 1 | 1 | 0 | 1.017 | 20.73 | 34 | 0 | 0 | 0 | 0 | 0 | 0 | 0 | 0 | 0 | 0
47 |  | 21.9391 | 20 | 19.93 | 2.0091 | 48 | Zanesvll | V2 | 1 | 1 | 0 | 1.021 | 19.93 | 20 | 11 | 0 | 0 | 0 | 0 | 0 | 0 | 0 | 0.15 | 0
48 |  | 22.9392 | -117 | 20.94 | 1.9992 | 49 | Philo | V2 | 1 | 1 | 2 | 1.025 | 20.94 | 87 | 30 | 204 | 0 | 0 | 1.025 | 210 | -85 | 0 | 0 | 0
49 |  | 20.7442 | 17 | 18.9 | 1.8442 | 50 | WCambrdg | V2 | 1 | 1 | 0 | 1.001 | 18.9 | 17 | 4 | 0 | 0 | 0 | 0 | 0 | 0 | 0 | 0 | 0
50 |  | 17.9946 | 17 | 16.28 | 1.7146 | 51 | Newcmrst | V2 | 1 | 1 | 0 | 0.967 | 16.28 | 17 | 8 | 0 | 0 | 0 | 0 | 0 | 0 | 0 | 0 | 0
51 |  | 17.0506 | 18 | 15.32 | 1.7306 | 52 | SCoshoct | V2 | 1 | 1 | 0 | 0.957 | 15.32 | 18 | 5 | 0 | 0 | 0 | 0 | 0 | 0 | 0 | 0 | 0
52 |  | 16.112 | 23 | 14.35 | 1.762 | 53 | Wooster | V2 | 1 | 1 | 0 | 0.946 | 14.35 | 23 | 11 | 0 | 0 | 0 | 0 | 0 | 0 | 0 | 0 | 0
53 |  | 17.0193 | 65 | 15.26 | 1.7593 | 54 | Torrey | V2 | 1 | 1 | 2 | 0.955 | 15.26 | 113 | 32 | 48 | 0 | 0 | 0.955 | 300 | -300 | 0 | 0 | 0
54 |  | 16.7425 | 63 | 14.97 | 1.7725 | 55 | Wagenhls | V2 | 1 | 1 | 2 | 0.952 | 14.97 | 63 | 22 | 0 | 0 | 0 | 0.952 | 23 | -8 | 0 | 0 | 0
55 |  | 16.9236 | 84 | 15.16 | 1.7636 | 56 | Sunnysde | V2 | 1 | 1 | 2 | 0.954 | 15.16 | 84 | 18 | 0 | 0 | 0 | 0.954 | 15 | -8 | 0 | 0 | 0
56 |  | 18.1381 | 12 | 16.36 | 1.7781 | 57 | WNwPhil1 | V2 | 1 | 1 | 0 | 0.971 | 16.36 | 12 | 3 | 0 | 0 | 0 | 0 | 0 | 0 | 0 | 0 | 0
57 |  | 17.2542 | 12 | 15.51 | 1.7442 | 58 | WNwPhil2 | V2 | 1 | 1 | 0 | 0.959 | 15.51 | 12 | 3 | 0 | 0 | 0 | 0 | 0 | 0 | 0 | 0 | 0
58 |  | 21.0989 | 122 | 19.37 | 1.7289 | 59 | Tidd | V2 | 1 | 1 | 2 | 0.985 | 19.37 | 277 | 113 | 155 | 0 | 0 | 0.985 | 180 | -60 | 0 | 0 | 0
59 |  | 24.7203 | 78 | 23.15 | 1.5703 | 60 | SWKammer | V2 | 1 | 1 | 0 | 0.993 | 23.15 | 78 | 3 | 0 | 0 | 0 | 0 | 0 | 0 | 0 | 0 | 0
60 |  | 25.5902 | -160 | 24.04 | 1.5502 | 61 | W.Kammer | V2 | 1 | 1 | 2 | 0.995 | 24.04 | 0 | 0 | 160 | 0 | 0 | 0.995 | 300 | -100 | 0 | 0 | 0
61 |  | 25.0136 | 77 | 23.43 | 1.5836 | 62 | Natrium | V2 | 1 | 1 | 2 | 0.998 | 23.43 | 77 | 14 | 0 | 0 | 0 | 0.998 | 20 | -20 | 0 | 0 | 0
62 |  | 24.3252 | 0 | 22.75 | 1.5752 | 63 | Tidd | V1 | 1 | 1 | 0 | 0.969 | 22.75 | 0 | 0 | 0 | 0 | 0 | 0 | 0 | 0 | 0 | 0 | 0
63 |  | 26.0665 | 0 | 24.52 | 1.5465 | 64 | Kammer | V1 | 1 | 1 | 0 | 0.984 | 24.52 | 0 | 0 | 0 | 0 | 0 | 0 | 0 | 0 | 0 | 0 | 0
64 |  | 29.2408 | -391 | 27.65 | 1.5908 | 65 | Muskngum | V1 | 1 | 1 | 2 | 1.005 | 27.65 | 0 | 0 | 391 | 0 | 0 | 1.005 | 200 | -67 | 0 | 0 | 0
65 |  | 29.5381 | -353 | 27.48 | 2.0581 | 66 | Muskngum | V2 | 1 | 1 | 2 | 1.05 | 27.48 | 39 | 18 | 392 | 0 | 0 | 1.05 | 200 | -67 | 0 | 0 | 0
66 |  | 26.5644 | 28 | 24.84 | 1.7244 | 67 | Summerfl | V2 | 1 | 1 | 0 | 1.02 | 24.84 | 28 | 7 | 0 | 0 | 0 | 0 | 0 | 0 | 0 | 0 | 0
67 |  | 28.6874 | 0 | 27.55 | 1.1374 | 68 | Sporn | V1 | 1 | 1 | 0 | 1.003 | 27.55 | 0 | 0 | 0 | 0 | 0 | 0 | 0 | 0 | 0 | 0 | 0
68 |  | 30 | -381 | 30 | 0 | 69 | Sporn | V2 | 1 | 1 | 3 | 1.035 | 30 | 0 | 0 | 516.4 | 0 | 0 | 1.035 | 300 | -300 | 0 | 0 | 0
69 |  | 23.2846 | 66 | 22.58 | 0.70461 | 70 | Portsmth | V2 | 1 | 1 | 2 | 0.984 | 22.58 | 66 | 20 | 0 | 0 | 0 | 0.984 | 32 | -10 | 0 | 0 | 0
70 |  | 23.0706 | 0 | 22.15 | 0.92063 | 71 | NPortsmt | V2 | 1 | 1 | 0 | 0.987 | 22.15 | 0 | 0 | 0 | 0 | 0 | 0 | 0 | 0 | 0 | 0 | 0
71 |  | 22.6045 | 12 | 20.98 | 1.6245 | 72 | Hillsbro | V2 | 1 | 1 | 2 | 0.98 | 20.98 | 0 | 0 | -12 | 0 | 0 | 0.98 | 100 | -100 | 0 | 0 | 0
72 |  | 22.9146 | 6 | 21.94 | 0.97456 | 73 | Sargents | V2 | 1 | 1 | 2 | 0.991 | 21.94 | 0 | 0 | -6 | 0 | 0 | 0.991 | 100 | -100 | 0 | 0 | 0
73 |  | 22.058 | 68 | 21.64 | 0.41796 | 74 | Bellefnt | V2 | 1 | 1 | 2 | 0.958 | 21.64 | 68 | 27 | 0 | 0 | 0 | 0.958 | 9 | -6 | 0 | 0.12 | 0
74 |  | 23.2633 | 47 | 22.91 | 0.35335 | 75 | SthPoint | V2 | 1 | 1 | 0 | 0.967 | 22.91 | 47 | 11 | 0 | 0 | 0 | 0 | 0 | 0 | 0 | 0 | 0
75 |  | 22.1656 | 68 | 21.77 | 0.39558 | 76 | Darrah | V2 | 1 | 1 | 2 | 0.943 | 21.77 | 68 | 36 | 0 | 0 | 0 | 0.943 | 23 | -8 | 0 | 0 | 0
76 |  | 27.6599 | 61 | 26.72 | 0.93992 | 77 | Turner | V2 | 1 | 1 | 2 | 1.006 | 26.72 | 61 | 28 | 0 | 0 | 0 | 1.006 | 70 | -20 | 0 | 0 | 0
77 |  | 27.3583 | 71 | 26.42 | 0.93835 | 78 | Chemical | V2 | 1 | 1 | 0 | 1.003 | 26.42 | 71 | 26 | 0 | 0 | 0 | 0 | 0 | 0 | 0 | 0 | 0
78 |  | 27.7575 | 39 | 26.72 | 1.0375 | 79 | CapitlHl | V2 | 1 | 1 | 0 | 1.009 | 26.72 | 39 | 32 | 0 | 0 | 0 | 0 | 0 | 0 | 0 | 0.2 | 0
79 |  | 30.4823 | -347 | 28.96 | 1.5223 | 80 | CabinCrk | V2 | 1 | 1 | 2 | 1.04 | 28.96 | 130 | 26 | 477 | 0 | 0 | 1.04 | 280 | -165 | 0 | 0 | 0
80 |  | 29.3474 | 0 | 28.1 | 1.2474 | 81 | Kanawha | V1 | 1 | 1 | 0 | 0.997 | 28.1 | 0 | 0 | 0 | 0 | 0 | 0 | 0 | 0 | 0 | 0 | 0
81 |  | 28.5253 | 54 | 27.24 | 1.2853 | 82 | Logan | V2 | 1 | 1 | 0 | 0.989 | 27.24 | 54 | 27 | 0 | 0 | 0 | 0 | 0 | 0 | 0 | 0.2 | 0
82 |  | 29.7362 | 20 | 28.42 | 1.3162 | 83 | Sprigg | V2 | 1 | 1 | 0 | 0.985 | 28.42 | 20 | 10 | 0 | 0 | 0 | 0 | 0 | 0 | 0 | 0.1 | 0
83 |  | 32.1075 | 11 | 30.95 | 1.1575 | 84 | BetsyLne | V2 | 1 | 1 | 0 | 0.98 | 30.95 | 11 | 7 | 0 | 0 | 0 | 0 | 0 | 0 | 0 | 0 | 0
84 |  | 33.663 | 24 | 32.51 | 1.153 | 85 | BeaverCk | V2 | 1 | 1 | 2 | 0.985 | 32.51 | 24 | 15 | 0 | 0 | 0 | 0.985 | 23 | -8 | 0 | 0 | 0
85 |  | 32.4649 | 21 | 31.14 | 1.3249 | 86 | Hazard | V2 | 1 | 1 | 0 | 0.987 | 31.14 | 21 | 10 | 0 | 0 | 0 | 0 | 0 | 0 | 0 | 0 | 0
86 |  | 32.9392 | -4 | 31.4 | 1.5392 | 87 | Pinevlle | V3 | 1 | 1 | 2 | 1.015 | 31.4 | 0 | 0 | 4 | 0 | 0 | 1.015 | 1000 | -100 | 0 | 0 | 0
87 |  | 36.8727 | 48 | 35.64 | 1.2327 | 88 | Fremont | V2 | 1 | 1 | 0 | 0.987 | 35.64 | 48 | 10 | 0 | 0 | 0 | 0 | 0 | 0 | 0 | 0 | 0
88 |  | 41.0713 | -607 | 39.69 | 1.3813 | 89 | ClinchRv | V2 | 1 | 1 | 2 | 1.005 | 39.69 | 0 | 0 | 607 | 0 | 0 | 1.005 | 300 | -210 | 0 | 0 | 0
89 |  | 34.8863 | 163 | 33.29 | 1.5963 | 90 | Holston | V2 | 1 | 1 | 2 | 0.985 | 33.29 | 78 | 42 | -85 | 0 | 0 | 0.985 | 300 | -300 | 0 | 0 | 0
90 |  | 34.7573 | 10 | 33.31 | 1.4473 | 91 | HolstonT | V2 | 1 | 1 | 2 | 0.98 | 33.31 | 0 | 0 | -10 | 0 | 0 | 0.98 | 100 | -100 | 0 | 0 | 0
91 |  | 35.2897 | 65 | 33.8 | 1.4897 | 92 | Saltvlle | V2 | 1 | 1 | 2 | 0.993 | 33.8 | 65 | 10 | 0 | 0 | 0 | 0.99 | 9 | -3 | 0 | 0 | 0
92 |  | 32.3118 | 12 | 30.79 | 1.5218 | 93 | Tazewell | V2 | 1 | 1 | 0 | 0.987 | 30.79 | 12 | 7 | 0 | 0 | 0 | 0 | 0 | 0 | 0 | 0 | 0
93 |  | 30.2446 | 30 | 28.64 | 1.6046 | 94 | Switchbk | V2 | 1 | 1 | 0 | 0.991 | 28.64 | 30 | 16 | 0 | 0 | 0 | 0 | 0 | 0 | 0 | 0 | 0
94 |  | 29.0903 | 42 | 27.67 | 1.4203 | 95 | Caldwell | V2 | 1 | 1 | 0 | 0.981 | 27.67 | 42 | 31 | 0 | 0 | 0 | 0 | 0 | 0 | 0 | 0 | 0
95 |  | 28.9518 | 38 | 27.51 | 1.4418 | 96 | Baileysv | V2 | 1 | 1 | 0 | 0.993 | 27.51 | 38 | 15 | 0 | 0 | 0 | 0 | 0 | 0 | 0 | 0 | 0
96 |  | 29.3059 | 15 | 27.88 | 1.4259 | 97 | Sundial | V2 | 1 | 1 | 0 | 1.011 | 27.88 | 15 | 9 | 0 | 0 | 0 | 0 | 0 | 0 | 0 | 0 | 0
97 |  | 29.0477 | 34 | 27.4 | 1.6477 | 98 | Bradley | V2 | 1 | 1 | 0 | 1.024 | 27.4 | 34 | 8 | 0 | 0 | 0 | 0 | 0 | 0 | 0 | 0 | 0
98 |  | 28.8463 | 42 | 27.04 | 1.8063 | 99 | Hinton | V2 | 1 | 1 | 2 | 1.01 | 27.04 | 0 | 0 | -42 | 0 | 0 | 1.01 | 100 | -100 | 0 | 0 | 0
99 |  | 30.157 | -215 | 28.03 | 2.127 | 100 | Glen Lyn | V2 | 1 | 1 | 2 | 1.017 | 28.03 | 37 | 18 | 252 | 0 | 0 | 1.017 | 155 | -50 | 0 | 0 | 0
100 |  | 31.3826 | 22 | 29.61 | 1.7726 | 101 | Wythe | V2 | 1 | 1 | 0 | 0.993 | 29.61 | 22 | 15 | 0 | 0 | 0 | 0 | 0 | 0 | 0 | 0 | 0
101 |  | 33.8821 | 5 | 32.3 | 1.5821 | 102 | Smythe | V2 | 1 | 1 | 0 | 0.991 | 32.3 | 5 | 3 | 0 | 0 | 0 | 0 | 0 | 0 | 0 | 0 | 0
102 |  | 26.7325 | -17 | 24.44 | 2.2925 | 103 | Claytor | V2 | 1 | 1 | 2 | 1.001 | 24.44 | 23 | 16 | 40 | 0 | 0 | 1.01 | 40 | -15 | 0 | 0 | 0
103 |  | 23.8399 | 38 | 21.69 | 2.1499 | 104 | Hancock | V2 | 1 | 1 | 2 | 0.971 | 21.69 | 38 | 25 | 0 | 0 | 0 | 0.971 | 23 | -8 | 0 | 0 | 0
104 |  | 22.8021 | 31 | 20.57 | 2.2321 | 105 | Roanoke | V2 | 1 | 1 | 2 | 0.965 | 20.57 | 31 | 26 | 0 | 0 | 0 | 0.965 | 23 | -8 | 0 | 0.2 | 0
105 |  | 22.5325 | 43 | 20.32 | 2.2125 | 106 | Cloverdl | V2 | 1 | 1 | 0 | 0.962 | 20.32 | 43 | 16 | 0 | 0 | 0 | 0 | 0 | 0 | 0 | 0 | 0
106 |  | 20.046 | 50 | 17.53 | 2.516 | 107 | Reusens | V2 | 1 | 1 | 2 | 0.952 | 17.53 | 28 | 12 | -22 | 0 | 0 | 0.952 | 200 | -200 | 0 | 0.06 | 0
107 |  | 21.8256 | 2 | 19.38 | 2.4456 | 108 | Blaine | V2 | 1 | 1 | 0 | 0.967 | 19.38 | 2 | 1 | 0 | 0 | 0 | 0 | 0 | 0 | 0 | 0 | 0
108 |  | 21.4586 | 8 | 18.93 | 2.5286 | 109 | Franklin | V2 | 1 | 1 | 0 | 0.967 | 18.93 | 8 | 3 | 0 | 0 | 0 | 0 | 0 | 0 | 0 | 0 | 0
109 |  | 20.8368 | 39 | 18.09 | 2.7468 | 110 | Fieldale | V2 | 1 | 1 | 2 | 0.973 | 18.09 | 39 | 30 | 0 | 0 | 0 | 0.973 | 23 | -8 | 0 | 0.06 | 0
110 |  | 22.3941 | -36 | 19.74 | 2.6541 | 111 | DanRiver | V2 | 1 | 1 | 2 | 0.98 | 19.74 | 0 | 0 | 36 | 0 | 0 | 0.98 | 1000 | -100 | 0 | 0 | 0
111 |  | 18.3432 | 68 | 14.99 | 3.3532 | 112 | Danville | V2 | 1 | 1 | 2 | 0.975 | 14.99 | 25 | 13 | -43 | 0 | 0 | 0.975 | 1000 | -100 | 0 | 0 | 0
112 |  | 17.6649 | 6 | 13.74 | 3.9249 | 113 | Deer Crk | V2 | 1 | 1 | 2 | 0.993 | 13.74 | 0 | 0 | -6 | 0 | 0 | 0.993 | 200 | -100 | 0 | 0 | 0
113 |  | 17.8892 | 8 | 14.46 | 3.4292 | 114 | WMedford | V2 | 1 | 1 | 0 | 0.96 | 14.46 | 8 | 3 | 0 | 0 | 0 | 0 | 0 | 0 | 0 | 0 | 0
114 |  | 17.8858 | 22 | 14.46 | 3.4258 | 115 | Medford | V2 | 1 | 1 | 0 | 0.96 | 14.46 | 22 | 7 | 0 | 0 | 0 | 0 | 0 | 0 | 0 | 0 | 0
115 |  | 28.2605 | 184 | 27.12 | 1.1405 | 116 | KygerCrk | V2 | 1 | 1 | 2 | 1.005 | 27.12 | 0 | 0 | -184 | 0 | 0 | 1.005 | 1000 | -1000 | 0 | 0 | 0
116 |  | 14.8969 | 20 | 10.67 | 4.2269 | 117 | Corey | V2 | 1 | 1 | 0 | 0.974 | 10.67 | 20 | 8 | 0 | 0 | 0 | 0 | 0 | 0 | 0 | 0 | 0
117 |  | 22.2655 | 33 | 21.92 | 0.34552 | 118 | WHuntngd | V2 | 1 | 1 | 0 | 0.949 | 21.92 | 33 | 15 | 0 | 0 | 0 | 0 | 0 | 0 | 0 | 0 | 0

## Sheet6
0 | 1 | 2 | 3 | 4 | 0 | 1
44 | 82 | 15 | 1 | 103 | 1 | 2 | 0.0303 | 0.0999
45 | 83 | 17 | 2 | 104 | 1 | 3 | 0.0129 | 0.0424
46 | 84 | 18 | 3 | 105 | 4 | 5 | 0.00176 | 0.00798
47 | 85 | 19 | 4 | 106 | 3 | 5 | 0.0241 | 0.108
48 | 86 | 20 | 5 | 107 | 5 | 6 | 0.0119 | 0.054
49 | 87 | 21 | 6 | 108 | 6 | 7 | 0.00459 | 0.0208
50 | 88 | 22 | 7 | 109 | 8 | 9 | 0.00244 | 0.0305
51 | 89 | 23 | 8 | 110 | 8 | 5 | 0 | 0.0267
52 | 90 | 24 | 9 | 111 | 9 | 10 | 0.00258 | 0.0322
53 | 91 | 25 | 10 | 112 | 4 | 11 | 0.0209 | 0.0688
54 | 92 | 26 | 11 |  | 5 | 11 | 0.0203 | 0.0682
55 | 93 | 27 | 12 |  | 11 | 12 | 0.00595 | 0.0196
56 | 94 | 28 | 13 |  | 2 | 12 | 0.0187 | 0.0616
57 | 95 | 29 | 14 |  | 3 | 12 | 0.0484 | 0.16
58 | 96 | 30 | 16 |  | 7 | 12 | 0.00862 | 0.034
59 | 97 | 31 | 117 |  | 11 | 13 | 0.02225 | 0.0731
60 | 98 | 32 |  |  | 12 | 14 | 0.0215 | 0.0707
61 | 99 | 33 |  |  | 13 | 15 | 0.0744 | 0.2444
62 | 100 | 34 |  |  | 14 | 15 | 0.0595 | 0.195
63 | 101 | 35 |  |  | 12 | 16 | 0.0212 | 0.0834
64 | 102 | 36 |  |  | 15 | 17 | 0.0132 | 0.0437
65 |  | 37 |  |  | 16 | 17 | 0.0454 | 0.1801
66 |  | 38 |  |  | 17 | 18 | 0.0123 | 0.0505
67 |  | 39 |  |  | 18 | 19 | 0.01119 | 0.0493
68 |  | 40 |  |  | 19 | 20 | 0.0252 | 0.117
69 |  | 41 |  |  | 15 | 19 | 0.012 | 0.0394
70 |  | 42 |  |  | 20 | 21 | 0.0183 | 0.0849
71 |  | 43 |  |  | 21 | 22 | 0.0209 | 0.097
72 |  | 113 |  |  | 22 | 23 | 0.0342 | 0.159
73 |  | 114 |  |  | 23 | 24 | 0.0135 | 0.0492
74 |  | 115 |  |  | 23 | 25 | 0.0156 | 0.08
75 |  |  |  |  | 26 | 25 | 0 | 0.0382
76 |  |  |  |  | 25 | 27 | 0.0318 | 0.163
77 |  |  |  |  | 27 | 28 | 0.01913 | 0.0855
78 |  |  |  |  | 28 | 29 | 0.0237 | 0.0943
79 |  |  |  |  | 30 | 17 | 0 | 0.0388
80 |  |  |  |  | 8 | 30 | 0.00431 | 0.0504
81 |  |  |  |  | 26 | 30 | 0.00799 | 0.086
116 |  |  |  |  | 17 | 31 | 0.0474 | 0.1563
118 |  |  |  |  | 29 | 31 | 0.0108 | 0.0331
[5 empty] | 23 | 32 | 0.0317 | 0.1153
[5 empty] | 31 | 32 | 0.0298 | 0.0985
[5 empty] | 27 | 32 | 0.0229 | 0.0755
[5 empty] | 15 | 33 | 0.038 | 0.1244
[5 empty] | 19 | 34 | 0.0752 | 0.247
[5 empty] | 35 | 36 | 0.00224 | 0.0102
[5 empty] | 35 | 37 | 0.011 | 0.0497
[5 empty] | 33 | 37 | 0.0415 | 0.142
[5 empty] | 34 | 36 | 0.00871 | 0.0268
[5 empty] | 34 | 37 | 0.00256 | 0.0094
[5 empty] | 38 | 37 | 0 | 0.0375
[5 empty] | 37 | 39 | 0.0321 | 0.106
[5 empty] | 37 | 40 | 0.0593 | 0.168
[5 empty] | 30 | 38 | 0.00464 | 0.054
[5 empty] | 39 | 40 | 0.0184 | 0.0605
[5 empty] | 40 | 41 | 0.0145 | 0.0487
[5 empty] | 40 | 42 | 0.0555 | 0.183
[5 empty] | 41 | 42 | 0.041 | 0.135
[5 empty] | 43 | 44 | 0.0608 | 0.2454
[5 empty] | 34 | 43 | 0.0413 | 0.1681
[5 empty] | 44 | 45 | 0.0224 | 0.0901
[5 empty] | 45 | 46 | 0.04 | 0.1356
[5 empty] | 46 | 47 | 0.038 | 0.127
[5 empty] | 46 | 48 | 0.0601 | 0.189
[5 empty] | 47 | 49 | 0.0191 | 0.0625
[5 empty] | 42 | 49 | 0.0715 | 0.323
[5 empty] | 42 | 49 | 0.0715 | 0.323
[5 empty] | 45 | 49 | 0.0684 | 0.186
[5 empty] | 48 | 49 | 0.0179 | 0.0505
[5 empty] | 49 | 50 | 0.0267 | 0.0752
[5 empty] | 49 | 51 | 0.0486 | 0.137
[5 empty] | 51 | 52 | 0.0203 | 0.0588
[5 empty] | 52 | 53 | 0.0405 | 0.1635
[5 empty] | 53 | 54 | 0.0263 | 0.122
[5 empty] | 49 | 54 | 0.073 | 0.289
[5 empty] | 49 | 54 | 0.0869 | 0.291
[5 empty] | 54 | 55 | 0.0169 | 0.0707
[5 empty] | 54 | 56 | 0.00275 | 0.00955
[5 empty] | 55 | 56 | 0.00488 | 0.0151
[5 empty] | 56 | 57 | 0.0343 | 0.0966
[5 empty] | 50 | 57 | 0.0474 | 0.134
[5 empty] | 56 | 58 | 0.0343 | 0.0966
[5 empty] | 51 | 58 | 0.0255 | 0.0719
[5 empty] | 54 | 59 | 0.0503 | 0.2293
[5 empty] | 56 | 59 | 0.0825 | 0.251
[5 empty] | 56 | 59 | 0.0803 | 0.239
[5 empty] | 55 | 59 | 0.04739 | 0.2158
[5 empty] | 59 | 60 | 0.0317 | 0.145
[5 empty] | 59 | 61 | 0.0328 | 0.15
[5 empty] | 60 | 61 | 0.00264 | 0.0135
[5 empty] | 60 | 62 | 0.0123 | 0.0561
[5 empty] | 61 | 62 | 0.00824 | 0.0376
[5 empty] | 63 | 59 | 0 | 0.0386
[5 empty] | 63 | 64 | 0.00172 | 0.02
[5 empty] | 64 | 61 | 0 | 0.0268
[5 empty] | 38 | 65 | 0.00901 | 0.0986
[5 empty] | 64 | 65 | 0.00269 | 0.0302
[5 empty] | 49 | 66 | 0.018 | 0.0919
[5 empty] | 49 | 66 | 0.018 | 0.0919
[5 empty] | 62 | 66 | 0.0482 | 0.218
[5 empty] | 62 | 67 | 0.0258 | 0.117
[5 empty] | 65 | 66 | 0 | 0.037
[5 empty] | 66 | 67 | 0.0224 | 0.1015
[5 empty] | 65 | 68 | 0.00138 | 0.016
[5 empty] | 47 | 69 | 0.0844 | 0.2778
[5 empty] | 49 | 69 | 0.0985 | 0.324
[5 empty] | 68 | 69 | 0 | 0.037
[5 empty] | 69 | 70 | 0.03 | 0.127
[5 empty] | 24 | 70 | 0.00221 | 0.4115
[5 empty] | 70 | 71 | 0.00882 | 0.0355
[5 empty] | 24 | 72 | 0.0488 | 0.196
[5 empty] | 71 | 72 | 0.0446 | 0.18
[5 empty] | 71 | 73 | 0.00866 | 0.0454
[5 empty] | 70 | 74 | 0.0401 | 0.1323
[5 empty] | 70 | 75 | 0.0428 | 0.141
[5 empty] | 69 | 75 | 0.0405 | 0.122
[5 empty] | 74 | 75 | 0.0123 | 0.0406
[5 empty] | 76 | 77 | 0.0444 | 0.148
[5 empty] | 69 | 77 | 0.0309 | 0.101
[5 empty] | 75 | 77 | 0.0601 | 0.1999
[5 empty] | 77 | 78 | 0.00376 | 0.0124
[5 empty] | 78 | 79 | 0.00546 | 0.0244
[5 empty] | 77 | 80 | 0.017 | 0.0485
[5 empty] | 77 | 80 | 0.0294 | 0.105
[5 empty] | 79 | 80 | 0.0156 | 0.0704
[5 empty] | 68 | 81 | 0.00175 | 0.0202
[5 empty] | 81 | 80 | 0 | 0.037
[5 empty] | 77 | 82 | 0.0298 | 0.0853
[5 empty] | 82 | 83 | 0.0112 | 0.03665
[5 empty] | 83 | 84 | 0.0625 | 0.132
[5 empty] | 83 | 85 | 0.043 | 0.148
[5 empty] | 84 | 85 | 0.0302 | 0.0641
[5 empty] | 85 | 86 | 0.035 | 0.123
[5 empty] | 86 | 87 | 0.02828 | 0.2074
[5 empty] | 85 | 88 | 0.02 | 0.102
[5 empty] | 85 | 89 | 0.0239 | 0.173
[5 empty] | 88 | 89 | 0.0139 | 0.0712
[5 empty] | 89 | 90 | 0.0518 | 0.188
[5 empty] | 89 | 90 | 0.0238 | 0.0997
[5 empty] | 90 | 91 | 0.0254 | 0.0836
[5 empty] | 89 | 92 | 0.0099 | 0.0505
[5 empty] | 89 | 92 | 0.0393 | 0.1581
[5 empty] | 91 | 92 | 0.0387 | 0.1272
[5 empty] | 92 | 93 | 0.0258 | 0.0848
[5 empty] | 92 | 94 | 0.0481 | 0.158
[5 empty] | 93 | 94 | 0.0223 | 0.0732
[5 empty] | 94 | 95 | 0.0132 | 0.0434
[5 empty] | 80 | 96 | 0.0356 | 0.182
[5 empty] | 82 | 96 | 0.0162 | 0.053
[5 empty] | 94 | 96 | 0.0269 | 0.0869
[5 empty] | 80 | 97 | 0.0183 | 0.0934
[5 empty] | 80 | 98 | 0.0238 | 0.108
[5 empty] | 80 | 99 | 0.0454 | 0.206
[5 empty] | 92 | 100 | 0.0648 | 0.295
[5 empty] | 94 | 100 | 0.0178 | 0.058
[5 empty] | 95 | 96 | 0.0171 | 0.0547
[5 empty] | 96 | 97 | 0.0173 | 0.0885
[5 empty] | 98 | 100 | 0.0397 | 0.179
[5 empty] | 99 | 100 | 0.018 | 0.0813
[5 empty] | 100 | 101 | 0.0277 | 0.1262
[5 empty] | 92 | 102 | 0.0123 | 0.0559
[5 empty] | 101 | 102 | 0.0246 | 0.112
[5 empty] | 100 | 103 | 0.016 | 0.0525
[5 empty] | 100 | 104 | 0.0451 | 0.204
[5 empty] | 103 | 104 | 0.0466 | 0.1584
[5 empty] | 103 | 105 | 0.0535 | 0.1625
[5 empty] | 100 | 106 | 0.0605 | 0.229
[5 empty] | 104 | 105 | 0.00994 | 0.0378
[5 empty] | 105 | 106 | 0.014 | 0.0547
[5 empty] | 105 | 107 | 0.053 | 0.183
[5 empty] | 105 | 108 | 0.0261 | 0.0703
[5 empty] | 106 | 107 | 0.053 | 0.183
[5 empty] | 108 | 109 | 0.0105 | 0.0288
[5 empty] | 103 | 110 | 0.03906 | 0.1813
[5 empty] | 109 | 110 | 0.0278 | 0.0762
[5 empty] | 110 | 111 | 0.022 | 0.0755
[5 empty] | 110 | 112 | 0.0247 | 0.064
[5 empty] | 17 | 113 | 0.00913 | 0.0301
[5 empty] | 32 | 113 | 0.0615 | 0.203
[5 empty] | 32 | 114 | 0.0135 | 0.0612
[5 empty] | 27 | 115 | 0.0164 | 0.0741
[5 empty] | 114 | 115 | 0.0023 | 0.0104
[5 empty] | 68 | 116 | 0.00034 | 0.00405
[5 empty] | 12 | 117 | 0.0329 | 0.14
[5 empty] | 75 | 118 | 0.0145 | 0.0481
[5 empty] | 76 | 118 | 0.0164 | 0.0544